## Оценка лота
Лист | Производитель | Оборудование | Наименование | PN | Кол-во | ЕИ | Категория | Оценка за ед., USD (от) | Оценка за ед., USD (до) | Сумма, USD (от) | Сумма, USD (до) | Увер. | Основа оценки | Источник цены | Поставщик 1 (вер.) | Поставщик 2 (вер.) | Поставщик 3 (вер.)
Энергосети | Fleetguard | Фильтр воздушный | Фильтр воздушный AF25545 | AF25545 | 110 | шт | фильтры | 90 | 162 |  |  | A | retail: Modern Shop $111.88, eBay $90, Irontime $162 | https://shop.moderngroup.com/af25545-air-filter-secondary/ | Camfil - UAE (85%) | VLV S.r.l. (70%) | EMW filtertechnik GmbH (67%)
Энергосети | Fleetguard | Фильтр воздушный | Фильтр воздушный AF25544 | AF25544 | 262 | шт | фильтры | 200 | 320 |  |  | A | retail: Modern Shop $247.57, G&T $254.83, Big Rig World $317 | https://shop.moderngroup.com/af25544-air-filter-primary/ | Camfil - UAE (85%) | VLV S.r.l. (70%) | EMW filtertechnik GmbH (67%)
Энергосети | Cummins | Бумажная вставка центробежного насоса | Вставка бумажная фильтра центрифуги масла 401088700 | 4010887 | 252 | шт | фильтры | 15 | 30 |  |  | A | retail: Modern Shop $21.80 | https://shop.moderngroup.com/4010887-element-oil-bypass-filter/ | Camfil - UAE (85%) | VLV S.r.l. (70%) | EMW filtertechnik GmbH (67%)
Энергосети | Cummins | Свеча зажигания | Свеча зажигания 5373898 | 5373898 | 1490 | шт | зажигание и свечи | 90 | 330 |  |  | A | retail: SLE Equipment $326.50 (OEM); eBay/китайские аналоги | https://sleequipment.com/catalog/product/view/id/4113372/s/5373898-cummins-2023/ | Camfil - UAE (75%) | Mestek India (67%) | VLV S.r.l. (58%)
Энергосети | Cummins | Датчик массового расхода газа | Датчик массового расхода газа p/n 3929955 | 3929955 | 7 | шт | датчики и КИП | 500 | 1500 |  |  | B | аналог серии: Cummins mass flow sensor 3929935 / 5482154 / 4 | https://firsttruckparts.com/products/3929935-genuine-cummins%C2%AE-mass-fuel-flo | Camfil - UAE (75%) | VLV S.r.l. (70%) | Mestek India (67%)
Энергосети | Cummins | Свеча зажигания | Свеча зажигания 4380132 | 4380132 | 773 | шт | зажигание и свечи | 200 | 835 |  |  | A | retail: Reliable Industries $835.13 (OEM); Азия/eBay заметно | https://store.reliableindustries.com/engine-parts/cummins/4089629-plug-spark/ | Camfil - UAE (75%) | Mestek India (67%) | VLV S.r.l. (58%)
Энергосети | Cummins | Колпачек свечи зажигания | Колпачек свечи зажигания 4351035 | 4351035 | 773 | шт | зажигание и свечи | 30 | 70 |  |  | A | retail: FinditParts MSRP $50.72 | https://www.finditparts.com/products/8857694/cummins-4351035 | Camfil - UAE (75%) | Mestek India (67%) | VLV S.r.l. (58%)
Энергосети | Cummins | Прокладка под катушку | Прокладка под катушку 4067146 | 4067146 | 773 | шт | прокладки и уплотнения | 5 | 25 |  |  | C | экспертная вилка по типу детали (мелкая прокладка Cummins OE |  | Camfil - UAE (75%) | Mestek India (67%) | VLV S.r.l. (58%)
Энергосети | Cummins | Фильтр масляный | Фильтр масляный LF9050 | LF9050 | 483 | шт | фильтры | 60 | 134 |  |  | A | retail: eBay $60, buyparts.online $79.30, Amazon $125.25 | https://www.amazon.com/Cummins-Filtration-Fleetguard-LF9050-Filter/dp/B0844KW4L6 | Camfil - UAE (85%) | VLV S.r.l. (70%) | EMW filtertechnik GmbH (67%)
Энергосети | Cummins | Фильтр охлаждающей жидкости | Фильтр охлаждающей жидкости WF2075 | WF2075 | 28 | шт | фильтры | 12 | 45 |  |  | A | розница: shop.cummins.com $40.85, Trodo €29.67 (~$32), eBay/ | https://shop.cummins.com/SC/product/fleetguard-water-spinon-filter-wf2075/01t4N0 | Camfil - UAE (85%) | VLV S.r.l. (70%) | EMW filtertechnik GmbH (67%)
Энергосети | Cummins | Фильтрующий элемент картера | Элемент сапуна картера 4011521 | 4011521 | 59 | шт | фильтры | 400 | 1120 |  |  | A | retail Diesel Parts Direct: MSRP $1122.39, sale $1010.16; ни | https://www.dieselpartsdirect.com/4011521 | Camfil - UAE (85%) | VLV S.r.l. (70%) | EMW filtertechnik GmbH (67%)
Энергосети | Cummins | Фильтр воздушный | Фильтр воздушный Fleetguard AF899M | AF899M | 41 | шт | фильтры | 120 | 420 |  |  | A | розница США: SimplyFilter $416.36 (free shipping), Amazon/eB | https://www.simplyfilter.com/af899m-fleetguard-air-filter-p/af899m.htm | Camfil - UAE (85%) | VLV S.r.l. (70%) | EMW filtertechnik GmbH (67%)
Энергосети | Finder | Реле | Реле миниатюрное универсальное Finder 55.34.9.024.0040 с розеткой 94.74 | 55.34.9.024.0040 с розеткой 94.74 | 69 | шт | электрика и автоматика | 16 | 30 |  |  | A | дистрибьюторы: реле Newark $13.68 / RS $13.88 / Southern Con | https://www.newark.com/finder/55-34-9-024-0040/relay-power-4pdt-24vdc-7a-socket/ | DeveEnergy (UAE) (85%) | FMLS FIN MARINE & ENER (85%) | Genersol (85%)
Энергосети | Cummins | Элемент питания | Элемент питания SAFT LS14250 3PF | SAFT LS14250 3PF | 62 | шт | прочее | 8 | 12 |  |  | A | retail: BatteryStore $8.00, Industrial Battery Pros $9.95 (о | https://www.batterystore.com/ls14250-3pf-1-2aa-saft-lithium-battery-w-2-pin-posi | Camfil - UAE (75%) | VLV S.r.l. (58%) | Mestek India (55%)
Энергосети | Cummins | Элемент питания литиевый | Элемент питания литиевый Renata CR2477N | Renata CR2477N | 90 | шт | прочее | 2 | 8 |  |  | A | retail: American Perfit $1.97, PartsSource $5.08, Walmart $5 | https://www.walmart.com/ip/Renata-CR2477N-3V-Lithium-Battery/398233521 | Camfil - UAE (75%) | VLV S.r.l. (58%) | Mestek India (55%)
Энергосети | Fleetguard | Картридж масляного фильтра | Картридж масляного фильтра LF16031 3420742 | LF16031 | 331 | шт | фильтры | 80 | 232 |  |  | A | retail: Filter Service & Supply $232.00; Азия/aftermarket от | https://www.filterserviceandsupply.com/fleetguard-lf16031-oil-filter/ | Camfil - UAE (85%) | VLV S.r.l. (70%) | EMW filtertechnik GmbH (67%)
Энергосети | Cummins | Комплект уплотнений центробежного фильтр | Комплект уплотнений центробежного фильтра 4010888 | 4010888 | 107 | шт | прокладки и уплотнения | 20 | 80 |  |  | C | экспертная вилка по типу детали (ремкомплект уплотнений цент |  | Camfil - UAE (75%) | Mestek India (67%) | VLV S.r.l. (58%)
Энергосети | Cummins | Уплотнение кольцевое | Уплотнение кольцевое 3420802 | 3420802 | 62 | шт | прокладки и уплотнения | 3 | 15 |  |  | C | экспертная вилка по аналогичным O-ring Cummins QSK/QSV (анке |  | Camfil - UAE (75%) | Mestek India (67%) | VLV S.r.l. (58%)
Энергосети | Cummins | Уплотнение кольцевое | Уплотнение кольцевое 3420807 | 3420807 | 124 | шт | прокладки и уплотнения | 3 | 15 |  |  | C | экспертная вилка по аналогичным кольцевым уплотнениям Cummin |  | Camfil - UAE (75%) | Mestek India (67%) | VLV S.r.l. (58%)
Энергосети | Cummins | Прокладка | Прокладка Cummins 3420932 | 3420932 | 566 | шт | прокладки и уплотнения | 10 | 40 |  |  | C | экспертная вилка по типу детали (прокладка Cummins QSV, точн |  | Camfil - UAE (75%) | Mestek India (67%) | VLV S.r.l. (58%)
Энергосети | PEDROLLO | Уплотнение | Уплотнение AR-12 (циркуляционного насоса ОЖ Pedrollo HF50B) | AR-12 | 21 | шт | прокладки и уплотнения | 12 | 45 |  |  | C | экспертная вилка: торцевое механическое уплотнение вала быто |  | ZOLLERN GmbH & Co. KG (85%) | Hangzhou HGTP Gas Turb (78%) | Southeast Overseas (78%)
Энергосети | Cummins | Датчик давления масла | Датчик давления масла Cummins 3408558 | 3408558 | 3 | шт | датчики и КИП | 50 | 500 |  |  | A | retail: James River Equipment (MachineryTrader) 660.95 USD — | https://www.machinerytrader.com/ | Camfil - UAE (75%) | VLV S.r.l. (70%) | Mestek India (67%)
Энергосети | Cummins | Датчик температуры | Датчик температуры Cummins 3644455 | 3644455 | 3 | шт | датчики и КИП | 35 | 250 |  |  | C | экспертная вилка по типу (датчик температуры Cummins); прода | https://parts.cummins.com/ | Camfil - UAE (75%) | VLV S.r.l. (70%) | Mestek India (67%)
Энергосети | Cummins | Датчик оборотов | Датчик оборотов Cummins p/n 3865350 | 3865350 | 3 | шт | датчики и КИП | 90 | 290 |  |  | B | retail: Shop Cummins — комплекты датчика оборотов в диапазон | https://parts.cummins.com/ | Camfil - UAE (75%) | VLV S.r.l. (70%) | Mestek India (67%)
Энергосети | Cummins | Датчик давлени | датчик давления Cummins;p/n 3160404 | 3160404 | 3 | шт | датчики и КИП | 60 | 380 |  |  | C | экспертная вилка; продавцы найдены (777parts, Amoparts, Find | https://777parts.com/ | Camfil - UAE (75%) | VLV S.r.l. (70%) | Mestek India (67%)
Энергосети | Cummins | Датчик давлени | датчик давления Cummins;p/n 3160587 | 3160587 | 3 | шт | датчики и КИП | 60 | 380 |  |  | C | экспертная вилка; позиция того же семейства QSK, что 3160404 | https://777parts.com/ | Camfil - UAE (75%) | VLV S.r.l. (70%) | Mestek India (67%)
Энергосети | Denso | Свеча зажигания | Свеча Denso GI3-3 | GI3-3 | 869 | шт | зажигание и свечи | 55 | 110 |  |  | B | retail: Amazon/DensoProducts/Splugs — цена серии Denso GI3-x | https://www.densoproducts.com/denso-6116-gi3-3-industrial-plug | Hangzhou HGTP Gas Turb (78%) | Southeast Overseas (78%) | Energy & Turbomachiner (78%)
Энергосети | Fleetguard | Фильтр топливный | Фильтр топливный FS1000 | FS1000 | 7 | шт | фильтры | 22 | 35 |  |  | A | розница: KAHGO 24.56 USD, Wheeler Fleet 26.38, Crossfilters | https://www.jmesales.com/fleetguard-fs1000-premium-fuel-water-separator-spin-on- | Camfil - UAE (85%) | VLV S.r.l. (70%) | EMW filtertechnik GmbH (67%)
Энергосети | Fleetguard | Фильтр водяной | Фильтр водяной WF2076 | WF2076 | 7 | шт | фильтры | 28 | 55 |  |  | A | розница: BuyParts Online 39.85 USD, Route One Trailers 48.60 | https://www.simplyfilter.com/wf2076-fleetguard-water-filter-p/wf2076.htm | Camfil - UAE (85%) | VLV S.r.l. (70%) | EMW filtertechnik GmbH (67%)
Энергосети | Cummins | Подогреватель двигателя | Подогреватель двигателя Cummins QSV91G 3423495 | 3423495 | 14 | шт | механика и приводы | 180 | 600 |  |  | C | экспертная вилка по типу (подогреватель ОЖ Cummins для QSV81 | https://www.dieselpartsdirect.com/3423495 | Camfil - UAE (75%) | Mestek India (67%) | VLV S.r.l. (58%)
Энергосети | Cummins | Уплотнение кольцевое | О-образное уплотнительное кольцо (фланца колодца свечи ) 3422444 | 3422444 | 311 | шт | прокладки и уплотнения | 2 | 12 |  |  | C | экспертная вилка по типу детали (о-ринг Cummins OEM) |  | Camfil - UAE (75%) | Mestek India (67%) | VLV S.r.l. (58%)
Энергосети | Siemens | 3AH, 3AK, 3AE, 3AX1103-2E DC 110B | Аксессуар для расцепителя 3AH, 3AK, 3AE, 3AX1103-2E DC 110B, включая варистор, 3AX1103-2E | 3AX1103-2E | 14 | шт | прочее | 350 | 900 |  |  | B | близкий аналог серии — eBay 3AX1101-2F ~$399; позиция в нали | https://www.kempstoncontrols.co.uk/3AX1103-2E/Siemens/sku/1897451 | Hangzhou HGTP Gas Turb (78%) | Energy & Turbomachiner (78%) | GT Power Solutions LLC (78%)
Энергосети | Jenbacher/INNIO | Вкладыш фильтра с о-кольцом | Вкладыш фильтра с о-кольцом, артикул 231400 | 231400 | 138 | шт | прокладки и уплотнения | 25 | 120 |  |  | C | экспертная вилка по типу детали (вкладыш фильтра Jenbacher с |  | Mestek India (67%) | PeriParts (65%) | Lei Shing Hong Energy (55%)
Энергосети | Jenbacher/INNIO | Вкладыш фильтра | Вкладыш фильтра, артикул 201601 | 201601 | 135 | шт | фильтры | 90 | 250 |  |  | B | каталог запчастей Jenbacher 208GS (2009): €196 за 201601 + т | https://www.scribd.com/document/480669661/02-208-xls | PeriParts (65%) | Mestek India (55%) | Lei Shing Hong Energy (55%)
Энергосети | Jenbacher/INNIO | Вкладыш фильтра | Вкладыш фильтра, артикул 265174-263174 | 265174-263174 | 138 | шт | фильтры | 60 | 220 |  |  | C | экспертная вилка по классу Jenbacher фильтр-картриджей (GLMW | https://shopglmw.com/product/filter-insert-for-jenbacher-1219670/ | PeriParts (65%) | Mestek India (55%) | Lei Shing Hong Energy (55%)
Энергосети | Jenbacher/INNIO | Вкладыш фильтра | Вкладыш фильтра, артикул 344542-431447 | 344542-431447 | 117 | шт | фильтры | 55 | 145 |  |  | B | кросс MANN LC 15 001 x — list-цена €130.48 (ONERGYS); аfterm | https://www.onergys.de/en/bluefriday/filter-cartridge-mann-lc-15-001-x.html | PeriParts (65%) | Mestek India (55%) | Lei Shing Hong Energy (55%)
Энергосети | Jenbacher/INNIO | Генератор импульсов | Генератор импульсов 200673 | 200673 | 21 | шт | прочее | 50 | 135 |  |  | A | retail ONERGYS.de €109.20 (≈$120 нетто); Weyeah (Wuhan) неор | https://www.onergys.de/en/engines/for-jenbacher-engines/pulse-generator-jenbache | PeriParts (65%) | Mestek India (55%) | Lei Shing Hong Energy (55%)
Энергосети | Jenbacher/INNIO | Датчик (распредвал) | Датчик (распредвал) 502884 | 502884 | 21 | шт | датчики и КИП | 110 | 260 |  |  | B | ONERGYS.com (Transmitter Jenbacher 502884 original) — позици | https://www.onergys.com/en/electrical-engineering/sensors/rotation-speed-sensors | Mestek India (67%) | PeriParts (65%) | Lei Shing Hong Energy (55%)
Энергосети | Jenbacher/INNIO | Запальная свеча, артикул | Запальная свеча, артикул 1236100 | 1236100 | 66 | шт | зажигание и свечи | 55 | 90 |  |  | A | Alibaba $280 за банку 4 шт (~$70/шт); eChoiceParts (PowerUP- | https://echoiceparts.com/item/POW%201109190 | Mestek India (67%) | PeriParts (65%) | Unison Industries (55%)
Энергосети | Jenbacher/INNIO | Заслонка | Заслонка 133257 | 133257 | 14 | шт | прочее | 300 | 1700 |  |  | C | экспертная вилка по типу детали (заслонка Jenbacher), альтер | https://www.onergys.com/en/by-manufacturer/jenbacher/ | PeriParts (65%) | Mestek India (55%) | Lei Shing Hong Energy (55%)
Энергосети | Jenbacher/INNIO | Кабельная разделка | Кабельная разделка, артикул 635148 | 635148 | 10 | шт | электрика и автоматика | 130 | 250 |  |  | A | дистрибьютор ЗИП Jenbacher: ONERGYS.de — EUR 130.88-131.29 н | https://www.onergys.de/en/ | Lei Shing Hong Energy (67%) | PeriParts (65%) | Unison Industries (55%)
Энергосети | Jenbacher/INNIO | Катушка зажигания | Катушка зажигания, артикул 487181 | 487181 | 28 | шт | зажигание и свечи | 220 | 300 |  |  | A | дистрибьютор: Onergys.de €251.86 (~$275, оригинал новый); eB | https://www.onergys.de/en/engine-technology/spark-plugs-ignition-system/ignition | Mestek India (67%) | PeriParts (65%) | Unison Industries (55%)
Энергосети | Jenbacher/INNIO | К-кт свечей зажигания DENSO 518 (4шт | К-кт свечей зажигания DENSO 518 (4шт), артикул 404492-1214569 | 404492-1214569 | 587 | шт | зажигание и свечи | 320 | 650 |  |  | A | retail: eChoiceParts $347.66 за к-кт 4 шт; eBay EU ~€165/шт; | https://echoiceparts.com/item/JEN--1214569 | Mestek India (67%) | PeriParts (65%) | Unison Industries (55%)
Энергосети | Jenbacher/INNIO | Кольцо маслосъемное, | Клапан газовый форкамеры, артикул 334976-433894 | 334976-433894 | 662 | шт | прокладки и уплотнения | 250 | 500 |  |  | A | retail/Азия: Weyeah/eBay ~$299 за 433894; оригинал ONERGYS д | https://www.weyeahmotor.com/Pre-chamber-gas-valve-433894-for-Jenbacher-gas-engin | Mestek India (67%) | PeriParts (65%) | Lei Shing Hong Energy (55%)
Энергосети | Jenbacher/INNIO | Кольцо маслосъемное | Кольцо маслосъемное, артикул 311221 | 311221 | 14 | шт | прокладки и уплотнения | 25 | 140 |  |  | B | дистрибьютор Jenbacher (ONERGYS.de / GLMW Motorteile) + кита | https://www.onergys.de/en/topseller/jenbacher/scraper-ring-one112570-jenbacher-3 | Mestek India (67%) | PeriParts (65%) | Lei Shing Hong Energy (55%)
Энергосети | Jenbacher/INNIO | Кольцо уплотнительно | Кольцо уплотнительное, артикул 102981 | 102981 | 690 | шт | прокладки и уплотнения | 2 | 15 |  |  | C | экспертная вилка по типу детали (о-кольцо Jenbacher, OEM ONE |  | Mestek India (67%) | PeriParts (65%) | Lei Shing Hong Energy (55%)
Энергосети | Jenbacher/INNIO | Кольцо уплотнительно | Кольцо уплотняющее, артикул 337550 | 337550 | 31 | шт | прокладки и уплотнения | 8 | 45 |  |  | C | экспертная вилка по уровню цен мелких уплотнений Jenbacher у |  | Mestek India (67%) | PeriParts (65%) | Lei Shing Hong Energy (55%)
Энергосети | Jenbacher/INNIO | Мотор установочный | Мотор установочный, артикул 581336 | 581336 | 17 | шт | прочее | 900 | 3500 |  |  | C | экспертная вилка; альтернативные поставщики Jenbacher — Powe | https://www.powerup.at/shop/category/jenbacher/ | PeriParts (65%) | Mestek India (55%) | Lei Shing Hong Energy (55%)
Энергосети | Jenbacher/INNIO | Мотор установочный | Мотор установочный, артикул 9000799 | 9000799 | 14 | шт | прочее | 700 | 2600 |  |  | B | дистрибьютор Jenbacher (ONERGYS.de, PERI-parts) — цена по за | https://www.peri-parts.com/9000799-jenbacher-original-servomotor-1a9.html | PeriParts (65%) | Mestek India (55%) | Lei Shing Hong Energy (55%)
Энергосети | Jenbacher/INNIO | Наконечник контактный запальной свечи | Наконечник контактный запальной свечи, артикул 657541 | 657541 | 242 | шт | зажигание и свечи | 20 | 280 |  |  | B | retail EU: PowerUp ~€256 (оригинал); Азия (Weyeah/Zuhon) $15 | https://www.powerup.at/shop/product/spark-plug-pup-jenbacher-s3-4-v6-4-pcs/ | Mestek India (67%) | PeriParts (65%) | Unison Industries (55%)
Энергосети | Jenbacher/INNIO | О-кольцо | О-кольцо, артикул 319737 | 319737 | 431 | шт | прокладки и уплотнения | 2 | 15 |  |  | C | экспертная вилка по типу детали (о-кольцо Jenbacher) |  | Mestek India (67%) | PeriParts (65%) | Lei Shing Hong Energy (55%)
Энергосети | Jenbacher/INNIO | О-кольцо | О-кольцо, артикул 497431 | 497431 | 145 | шт | прокладки и уплотнения | 2 | 15 |  |  | C | экспертная вилка по типу детали (о-кольцо Jenbacher) |  | Mestek India (67%) | PeriParts (65%) | Lei Shing Hong Energy (55%)
Энергосети | Jenbacher/INNIO | Питающий | Питающий, артикул 436392 | 436392 | 7 | шт | прочее | 15 | 90 |  |  | B | дистрибьютор: PERIPARTS (peri-parts.com) — Jenbacher origina | https://www.peri-parts.com/436392-jenbacher-original-terminalsteckertb12x20-008. | PeriParts (65%) | Mestek India (55%) | Lei Shing Hong Energy (55%)
Энергосети | Jenbacher/INNIO | Преобразователь давления | Преобразователь давления артикул 285263 | 285263 | 14 | шт | датчики и КИП | 180 | 380 |  |  | A | aliexpress/китайский поставщик Weyeah — 203,78 USD; европейс | https://www.weyeahmotor.com/products/Jenbacher-320-parts.html | Mestek India (67%) | PeriParts (65%) | Lei Shing Hong Energy (55%)
Энергосети | Jenbacher/INNIO | Преобразователь давления | Преобразователь давления артикул 285285 | 285285 | 14 | шт | датчики и КИП | 180 | 400 |  |  | B | дистрибьютор ONERGYS.de (позиция в каталоге, цена по запросу | https://www.onergys.de/en/electrical-engineering/transducer-jenbacher-285285-ori | Mestek India (67%) | PeriParts (65%) | Lei Shing Hong Energy (55%)
Энергосети | Jenbacher/INNIO | Преобразователь давления | Преобразователь давления артикул 385919 | 385919 | 21 | шт | датчики и КИП | 180 | 520 |  |  | A | retail ONERGYS.de €453.74 (≈$500 нетто); китайские аналоги п | https://www.onergys.de/en/topseller/jenbacher/ | Mestek India (67%) | PeriParts (65%) | Lei Shing Hong Energy (55%)
Энергосети | Siemens | SKC62/F | ПРИВОД ЭЛЕКТРОГИДРАВЛИЧЕСКИЙ, SIEMENS SKC62, 2800 N, 40мм, AC 24 В, DC 0..10 В 4...20 MA артикул BPZ:SKC62 | BPZ:SKC62 | 21 | шт | механика и приводы | 900 | 1800 |  |  | A | розница/сток: eBay new $1612.68 (free shipping), Siemens Ind | https://www.ebay.com/itm/115851895970 | AoteWell Automation (85%) | Fluid Science Dynamics (85%) | Gowrings Continental B (85%)
Энергосети | Finder | ПРИВОД ЭЛЕКТРОГИДРАВЛИЧЕСКИЙ, SIEMENS SK | Реле артикул 1233756 | 1233756 | 14 | шт | электрика и автоматика | 15 | 90 |  |  | B | дистрибьютор ONERGYS.de (позиция в каталоге, цена по запросу | https://www.onergys.de/en/By-Manufacturer/Jenbacher/Relay-Jenbacher-1233756-orig | DeveEnergy (UAE) (85%) | FMLS FIN MARINE & ENER (85%) | Genersol (85%)
Энергосети | Finder | Реле | Реле артикул 1244516 | 1244516 | 14 | шт | электрика и автоматика | 15 | 90 |  |  | C | экспертная вилка: розница Finder (TME/RS) — верх с наценкой |  | DeveEnergy (UAE) (85%) | FMLS FIN MARINE & ENER (85%) | Genersol (85%)
Энергосети | Siemens | Реле | Реле артикул 1456598 | 1456598 | 14 | шт | электрика и автоматика | 20 | 120 |  |  | C | экспертная вилка: розница Siemens LZS/PT-реле (Automation24, |  | Genersol (85%) | Global Turbine Parts R (85%) | GT Power Solutions LLC (85%)
Энергосети | Siemens | Реле | Реле артикул 1510078 | 1510078 | 14 | шт | электрика и автоматика | 20 | 120 |  |  | C | экспертная вилка: розница Siemens/Finder промышленных реле + |  | Genersol (85%) | Global Turbine Parts R (85%) | GT Power Solutions LLC (85%)
Энергосети | Finder | Реле | Реле артикул 363865 | 363865 | 14 | шт | электрика и автоматика | 12 | 70 |  |  | B | дистрибьюторы Jenbacher (iggnita, Smart Supply Brasil — пози | https://iggnita.com/urun/relay-1-change-over-contact-1w-dc-24-jenbacher-363865-o | DeveEnergy (UAE) (85%) | FMLS FIN MARINE & ENER (85%) | Genersol (85%)
Энергосети | Tyco Electronics | Реле | Реле, артикул 1229373 | 1229373 | 7 | шт | электрика и автоматика | 20 | 95 |  |  | C | экспертная вилка по типу (промышленное реле TE Connectivity/ |  | DeveEnergy (UAE) (85%) | FMLS FIN MARINE & ENER (85%) | Genersol (85%)
Энергосети | Finder | Реле | Реле, артикул 1240372 | 1240372 | 7 | шт | электрика и автоматика | 15 | 75 |  |  | C | экспертная вилка по типу (реле Finder под артикулом Jenbache | https://www.elettronew.com/en/prodotti/categoria/finder-522.html | DeveEnergy (UAE) (85%) | FMLS FIN MARINE & ENER (85%) | Genersol (85%)
Энергосети | Finder | Реле | Реле, артикул 1246274 | 1246274 | 7 | шт | электрика и автоматика | 15 | 75 |  |  | C | экспертная вилка по типу (реле Finder под артикулом Jenbache | https://www.elettronew.com/en/prodotti/categoria/finder-522.html | DeveEnergy (UAE) (85%) | FMLS FIN MARINE & ENER (85%) | Genersol (85%)
Энергосети | Siemens | Реле | Реле, артикул 1583320 | 1583320 | 14 | шт | электрика и автоматика | 20 | 120 |  |  | C | экспертная вилка: розница промышленных реле Siemens + наценк |  | Genersol (85%) | Global Turbine Parts R (85%) | GT Power Solutions LLC (85%)
Энергосети | SCHRACK-TE CONNECTIVITY | Реле | Реле, артикул 328577 | 328577 | 138 | шт | электрика и автоматика | 6 | 40 |  |  | B | дистрибьюторы TME/Digi-Key по серии Schrack RT (реле в списк | https://www.tme.com/us/en-us/katalog/relays_40/p,schrack_188/ | DeveEnergy (UAE) (85%) | FMLS FIN MARINE & ENER (85%) | Genersol (85%)
Энергосети | Jenbacher/INNIO | Скоба | Скоба, артикул 585703 | 585703 | 41 | шт | крепёж | 5 | 35 |  |  | C | экспертная вилка по типу детали (скоба Jenbacher, мелкий кре |  | Mestek India (67%) | PeriParts (65%) | Lei Shing Hong Energy (55%)
Энергосети | Jenbacher/INNIO | Скоба | Скоба, артикул 585704 | 585703 | 41 | шт | крепёж | 5 | 35 |  |  | C | экспертная вилка по типу детали (скоба Jenbacher, мелкий кре |  | Mestek India (67%) | PeriParts (65%) | Lei Shing Hong Energy (55%)
Энергосети | Jenbacher/INNIO | Уплотнение | Уплотнение 100606 | 100606 | 3 | шт | прокладки и уплотнения | 25 | 250 |  |  | C | экспертная вилка по типу (уплотнение газопоршневого двигател |  | Mestek India (67%) | PeriParts (65%) | Lei Shing Hong Energy (55%)
Энергосети | Jenbacher/INNIO | Уплотнение головки цилиндра, | Уплотнение головки цилиндра, артикул 337295 | 337295 | 35 | шт | прокладки и уплотнения | 44 | 85 |  |  | A | дистрибьютор: Onergys.de €75 (~$82, оригинал), Weyeah (Китай | https://www.onergys.de/en/topseller/jenbacher/cylinder-head-gasket-jenbacher-337 | Mestek India (67%) | PeriParts (65%) | Lei Shing Hong Energy (55%)
Энергосети | Jenbacher/INNIO | Уплотнение | Уплотнение, артикул 112197 | 112197 | 276 | шт | прокладки и уплотнения | 3 | 20 |  |  | C | экспертная вилка по типу детали (уплотнение Jenbacher OEM vs |  | Mestek India (67%) | PeriParts (65%) | Lei Shing Hong Energy (55%)
Энергосети | Jenbacher/INNIO | Уплотнение | Уплотнение, артикул 240531 | 240531 | 14 | шт | прокладки и уплотнения | 8 | 70 |  |  | C | экспертная вилка по классу уплотнений Jenbacher (каталоги ON |  | Mestek India (67%) | PeriParts (65%) | Lei Shing Hong Energy (55%)
Энергосети | Jenbacher/INNIO | Уплотнение | Уплотнение, артикул 379932 | 379932 | 166 | шт | прокладки и уплотнения | 3 | 20 |  |  | C | экспертная вилка по типу детали (уплотнение Jenbacher) |  | Mestek India (67%) | PeriParts (65%) | Lei Shing Hong Energy (55%)
Энергосети | Jenbacher/INNIO | Уплотнение | Уплотнение, артикул 386316 | 386316 | 17 | шт | прокладки и уплотнения | 10 | 120 |  |  | C | экспертная вилка по типу детали (уплотнение Jenbacher), альт | https://www.powerup.at/shop/category/jenbacher/ | Mestek India (67%) | PeriParts (65%) | Lei Shing Hong Energy (55%)
Энергосети | Jenbacher/INNIO | Фильтр сменный | Фильтр сменный, артикул 245488-631265 | 245488-631265 | 124 | шт | фильтры | 60 | 354 |  |  | A | retail eChoiceParts $284-354 (оригинал); нижняя — азиатский | https://echoiceparts.com/item/JEN%20631265 | PeriParts (65%) | Mestek India (55%) | Lei Shing Hong Energy (55%)
Энергосети | Jenbacher/INNIO | Фильтр-патрон | Фильтр-патрон, артикул 628476 | 628476 | 28 | шт | фильтры | 70 | 300 |  |  | A | retail ONERGYS.de (€251.86-270.12 нетто ≈ $275-295) / азиатс | https://www.onergys.de/en/engine-technology/filter/gas-filter/filter-cartridge-j | PeriParts (65%) | Mestek India (55%) | Lei Shing Hong Energy (55%)
Энергосети | Jenbacher/INNIO | Фильтр-патрон | Фильтр-патрон, артикул 628477 | 628477 | 55 | шт | фильтры | 110 | 200 |  |  | A | retail: Weyeah/FridayParts $110.5 (аналог), ONERGYS list €18 | https://www.onergys.de/en/engines/for-jenbacher-engines/filter-cartridge-jenbach | PeriParts (65%) | Mestek India (55%) | Lei Shing Hong Energy (55%)
Энергосети | Cummins | Уплотнительная шайба свечи зажигания | Уплотнительная шайба свечи зажигания | 4970773 | 869 | шт | зажигание и свечи | 3 | 15 |  |  | C | экспертная вилка по типу детали (аналог Cummins 3920773 seal | https://aftermarket.supply/cummins/3920773.html | Camfil - UAE (75%) | Mestek India (67%) | VLV S.r.l. (58%)
Энергосети | Fleetguard | Фильтр воздушный | Воздушный фильтр (наружний, грубой очистки) | AF25544 | 248 | шт | фильтры | 200 | 320 |  |  | A | retail: Modern Shop $247.57, G&T $254.83, Big Rig World $317 | https://shop.moderngroup.com/af25544-air-filter-primary/ | Camfil - UAE (85%) | VLV S.r.l. (70%) | EMW filtertechnik GmbH (67%)
Энергосети | Cummins | Уплотнение кольцевое | О-образное уплотнительное кольцо (болта крышки клапанов) | 3430009 | 373 | шт | прокладки и уплотнения | 2 | 10 |  |  | C | экспертная вилка по типу детали (о-ринг Cummins OEM) |  | Camfil - UAE (75%) | Mestek India (67%) | VLV S.r.l. (58%)
Энергосети | Cummins | Уплотнение кольцевое | О-образное уплотнительное кольцо (колодца свечи верхнее) | 3336259 | 373 | шт | прокладки и уплотнения | 2 | 10 |  |  | C | экспертная вилка по типу детали (о-ринг Cummins OEM) |  | Camfil - UAE (75%) | Mestek India (67%) | VLV S.r.l. (58%)
Энергосети | Cummins | Уплотнение кольцевое | О-образное уплотнительное кольцо (колодца свечи нижнее) | 3087911 | 373 | шт | прокладки и уплотнения | 2 | 10 |  |  | C | экспертная вилка по типу детали (о-ринг Cummins OEM) |  | Camfil - UAE (75%) | Mestek India (67%) | VLV S.r.l. (58%)
Энергосети | Cummins | Уплотнение кольцевое | О-образное уплотнительное кольцо (крышка распределительного вала) | 3428767 | 373 | шт | прокладки и уплотнения | 2 | 12 |  |  | C | экспертная вилка по типу детали (о-ринг Cummins OEM) |  | Camfil - UAE (75%) | Mestek India (67%) | VLV S.r.l. (58%)
Энергосети | Cummins | Вставка газового фильтра | Вставка газового фильтра | 4011553 | 28 | шт | фильтры | 350 | 1850 |  |  | A | retail shop.moderngroup.com (Cummins OEM) $1836.20; сток/Ази | https://shop.moderngroup.com/4011553-filter-particulate/ | Camfil - UAE (85%) | VLV S.r.l. (70%) | EMW filtertechnik GmbH (67%)
Энергосети | Fleetguard | Индикаторная полоска для теста охлаждающ | Индикаторная полоска для теста охлаждающей жидкости | CC2602M | 76 | шт | электрика и автоматика | 55 | 61 |  |  | A | retail: Modern Shop $60.18, Walmart $60.99 — за флакон 50 по | https://shop.moderngroup.com/cc2602m-coolant-analysis/ | Camfil - UAE (75%) | EMW filtertechnik GmbH (67%) | Lei Shing Hong Energy (67%)
Энергосети | Fleetguard | Дополнительные присадки к охлаждающей жи | Дополнительные присадки к охлаждающей жидкости (SCA) FLEETGUARD DCA75L, 18.9 л | DCA4 | 345 | шт | прочее | 220 | 350 |  |  | A | retail: FinditParts MSRP $346.31 за DCA75L (18.9 л); Deere/д | https://www.finditparts.com/products/7893501/fleetguard-dca75l | Camfil - UAE (75%) | VLV S.r.l. (58%) | Mestek India (55%)
Энергосети | ERVOR | Фильтрующий элемент для компрессора | Фильтрующий элемент для компрессора ERVOR PCG04FIQ1019 | ERVOR 7200001 | 35 | шт | фильтры | 40 | 150 |  |  | C | экспертная вилка: фильтроэлемент поршневого пускового компре |  | Camfil - UAE (85%) | Delafield Corporation (85%) | Hangzhou HGTP Gas Turb (78%)
Энергосети | ERVOR | Ремонтный комплект обратного клапана для | Ремонтный комплект обратного клапана для компрессора ERVOR PCG04FIQ1019 | ERVOR 8970040 | 35 | шт | клапаны и арматура | 60 | 250 |  |  | C | экспертная вилка: ремкомплект обратного клапана компрессора |  | Delafield Corporation (85%) | DeveEnergy (UAE) (85%) | Genersol (85%)
Энергосети | Fleetguard | Фильтрующий элемент охлаждающей жидкости | Фильтрующий элемент охлаждающей жидкости | WF2075 | 28 | шт | фильтры | 12 | 45 |  |  | A | розница: shop.cummins.com $40.85, Trodo €29.67 (~$32), eBay/ | https://shop.cummins.com/SC/product/fleetguard-water-spinon-filter-wf2075/01t4N0 | Camfil - UAE (85%) | VLV S.r.l. (70%) | EMW filtertechnik GmbH (67%)
Энергосети | Cummins | Уплотнение кольцевое | О-образное уплотнительное кольцо (крышки клапанов) | 3332291 | 110 | шт | прокладки и уплотнения | 8 | 30 |  |  | C | экспертная вилка по классу (прокладка/уплотнение крышки клап | https://www.ebay.com/itm/257016955080 | Camfil - UAE (75%) | Mestek India (67%) | VLV S.r.l. (58%)
Энергосети | Cummins | Уплотнение кольцевое | О-образное уплотнительное кольцо (колодца свечи верхнее) | 120554 | 110 | шт | прокладки и уплотнения | 6.5 | 14.5 |  |  | A | retail: Modern Equipment Parts $6.47, FinditParts $14.49 | https://modernequipmentparts.com/120554-cummins-oem-o-ring-seal/ | Camfil - UAE (75%) | Mestek India (67%) | VLV S.r.l. (58%)
Энергосети | Cummins | Уплотнение кольцевое | О-образное уплотнительное кольцо (колодца свечи нижнее) | 3651213 | 110 | шт | прокладки и уплотнения | 3 | 15 |  |  | C | экспертная вилка по аналогичным O-ring Cummins (анкер — цена |  | Camfil - UAE (75%) | Mestek India (67%) | VLV S.r.l. (58%)
Энергосети | DEUTZ | Уплотнительное кольцо свечи зажигания | Уплотнительное кольцо свечи зажигания | 12211061 | 221 | шт | прокладки и уплотнения | 2 | 10 |  |  | C | экспертная вилка по типу детали (уплотнительное кольцо свечи |  | ZOLLERN GmbH & Co. KG (85%) | Hangzhou HGTP Gas Turb (78%) | Southeast Overseas (78%)
Энергосети | DEUTZ | Уплотнение клапанной коробки | Уплотнение клапанной коробки | 1180993 | 221 | шт | прокладки и уплотнения | 10 | 40 |  |  | C | экспертная вилка по типу детали (уплотнение клапанной коробк |  | ZOLLERN GmbH & Co. KG (85%) | Hangzhou HGTP Gas Turb (78%) | Southeast Overseas (78%)
Энергосети | DEUTZ | Прокладка клапанной коробки | Прокладка клапанной коробки | 12032892 | 221 | шт | прокладки и уплотнения | 10 | 40 |  |  | C | экспертная вилка по типу детали (прокладка клапанной коробки |  | ZOLLERN GmbH & Co. KG (85%) | Hangzhou HGTP Gas Turb (78%) | Southeast Overseas (78%)
Энергосети | DEUTZ | Свеча зажигания | Свеча зажигания | 12420480 | 221 | шт | зажигание и свечи | 40 | 140 |  |  | B | дистрибьюторы MOPA/ONERGYS (цена по запросу) + вилка по анал | https://www.mopamotorparts.com/spark-plug-12420480-suitable-for-mwm-deutz-engine | Hangzhou HGTP Gas Turb (78%) | Southeast Overseas (78%) | Energy & Turbomachiner (78%)
Энергосети | DEUTZ | Фильтр масляный | Фильтр масляный | 12128936 | 55 | шт | фильтры | 25 | 90 |  |  | B | экспертная вилка по классу spin-on фильтров MWM/Deutz TCG202 | https://www.oilfilter-crossreference.com/convert/DEUTZ/12128936 | Camfil - UAE (85%) | Delafield Corporation (85%) | Hangzhou HGTP Gas Turb (78%)
Энергосети | DEUTZ | Фильтр масляный турбокомпрессора | Фильтр масляный турбокомпрессора | 12272453 | 28 | шт | фильтры | 9 | 45 |  |  | A | retail ONERGYS.de: кросс Fleetguard LF3402 €10.14, MANN W940 | https://www.onergys.de/en/bluefriday/oil-filter-turbocharger-fleetguard-lf3402-m | Camfil - UAE (85%) | Delafield Corporation (85%) | Hangzhou HGTP Gas Turb (78%)
Энергосети | DEUTZ | Вкладыш воздушного фильтра | Вкладыш воздушного фильтра | 12189925 | 28 | шт | фильтры | 40 | 160 |  |  | A | Alibaba/Weyeah (Wuhan) $45-63; retail ONERGYS.de оригинал MW | https://www.weyeahmotor.com/MWM-12189925-air-filter-for-TCG2016-TCG2020-gas-engi | Camfil - UAE (85%) | Delafield Corporation (85%) | Hangzhou HGTP Gas Turb (78%)
Энергосети | Cummins | Датчик массового расхода газа | Двигатель - Датчик массового расхода газа | 3929935 | 7 | шт | датчики и КИП | 600 | 1600 |  |  | B | розница: First Truck Parts — Genuine Cummins Mass Fuel Flow | https://firsttruckparts.com/products/3929935-genuine-cummins%C2%AE-mass-fuel-flo | Camfil - UAE (75%) | VLV S.r.l. (70%) | Mestek India (67%)
Энергосети | Cummins | Катушка зажигания | Катушка зажигания | 4327849 | 55 | шт | зажигание и свечи | 100 | 400 |  |  | C | экспертная вилка по классу катушек зажигания Cummins для газ | https://s1partscenter.com/brands/cummins/electrical/4327849 | Camfil - UAE (75%) | Mestek India (67%) | VLV S.r.l. (58%)
Энергосети | PEDROLLO | Насос циркуляционный ОЖ | Двигатель - Насос циркуляционный ОЖ | PEDROLLO HF 50В | 21 | шт | насосы | 180 | 450 |  |  | B | retail европейские дистрибьюторы Pedrollo (Pratoerboso, Gard | https://www.fueldump.co.uk/product/pedrollo-hf50b-medium-flow-centrifugal-pump-f | Delafield Corporation (85%) | Fluid Science Dynamics (85%) | Hangzhou HGTP Gas Turb (78%)
Энергосети | Cummins | Турбокомпрессор | Турбокомпрессор | 4025166 | 7 | шт | прочее | 2700 | 14600 |  |  | A | розница OEM: Modern Group 14 584.73 USD (MSRP, HX82 Dry); af | https://shop.moderngroup.com/4025166-turbocharger-hx82-dry/ | Camfil - UAE (75%) | VLV S.r.l. (58%) | Mestek India (55%)
Энергосети | Cummins | Набор прокладок ГБЦ | Двигатель - набор прокладок ГБЦ | 4012662 | 14 | шт | механика и приводы | 250 | 400 |  |  | A | retail Cummins Genuine (heavydutykits, Big Rig World): MSRP | https://www.heavydutykits.com/product/set-single-head-gasket-4012662-cummins-gen | Camfil - UAE (75%) | Mestek India (67%) | VLV S.r.l. (58%)
Энергосети | Cummins | Тэн для подогрева ОЖ | Двигатель - Тэн для подогрева ОЖ | 3423495 | 10 | шт | механика и приводы | 180 | 600 |  |  | C | экспертная вилка по типу (подогреватель ОЖ Cummins для QSV81 | https://www.dieselpartsdirect.com/3423495 | Camfil - UAE (75%) | Mestek India (67%) | VLV S.r.l. (58%)
Энергосети | Cummins | Голока блока цилиндров ГБЦ) | Двигатель – ГБЦ | PP7953-04 | 3 | шт | механика и приводы | 1200 | 6000 |  |  | C | экспертная вилка по типу (головка блока цилиндров ДВС Cummin |  | Camfil - UAE (75%) | Mestek India (67%) | VLV S.r.l. (58%)
Энергосети | BROOK | Эл. двигатель эл. двигатель 1,2 KW; 705 | АВО. Эл. двигатель | T-DA100L8B | 21 | шт | механика и приводы | 450 | 1100 |  |  | C | экспертная вилка: асинхронный двигатель 1.2 кВт, 8 полюсов ( | https://www.brookcrompton.com/ | AoteWell Automation (85%) | Fluid Science Dynamics (85%) | FMLS FIN MARINE & ENER (85%)
Энергосети | Cummins | Модуль управления зажиганием | МОДУЛЬ УПРАВЛЕНИЯ ЗАЖИГАНИЕМ | 2866883 | 3 | шт | электрика и автоматика |  |  |  |  | — | оценка в работе (волна цен) |  | Camfil - UAE (75%) | EMW filtertechnik GmbH (67%) | Lei Shing Hong Energy (67%)
Энергосети | Cummins | Датчик давления | ДАТЧИК ДАВЛЕНИЯ в пускном коллекторе (возможно аналог) | 5594377 | 7 | шт | датчики и КИП | 90 | 330 |  |  | B | аналог серии: Cummins pressure sensor 5594386/3408549/340856 | https://www.ebay.com/itm/800165962602 | Camfil - UAE (75%) | VLV S.r.l. (70%) | Mestek India (67%)
Энергосети | Cummins | Датчик температуры | ДАТЧИК ТЕМПЕРАТУРЫ на охлаждающую жидкость (возможно аналог) | 3408345 | 10 | шт | датчики и КИП | 30 | 62 |  |  | A | retail: Woodline Parts $31.37, All Pro Diesel $33.00, Big Ri | https://shop.moderngroup.com/3408345-sensor-temperature/ | Camfil - UAE (75%) | VLV S.r.l. (70%) | Mestek India (67%)
Энергосети | Cummins | Клапан подачи топлива | Двигатель - клапан подачи топлива | 4382297 | 3 | шт | клапаны и арматура |  |  |  |  | — | оценка в работе (волна цен) |  | Camfil - UAE (75%) | VLV S.r.l. (58%) | BNC Enerji (55%)
Энергосети | Cummins | Насос охлаждающей жидкости НТК Gilkes | Насос охлаждающей жидкости НТК Gilkes (возможен аналог) | 4089332 | 3 | шт | насосы |  |  |  |  | — | оценка в работе (волна цен) |  | Camfil - UAE (75%) | VLV S.r.l. (58%) | BNC Enerji (55%)
Энергосети | Cummins | Датчик температуры | ДАТЧИК ТЕМПЕРАТУРЫ на выхлопных газах турбина (возможно аналог) | 3408346 | 7 | шт | датчики и КИП | 18 | 60 |  |  | A | розница: Diesel Parts Center 52.83 USD (Genuine PAI 050674), | https://dieselpartscenter.com/products/sensor-genuine-pai-050674 | Camfil - UAE (75%) | VLV S.r.l. (70%) | Mestek India (67%)
Энергосети | Cummins | Датчик давления | ДАТЧИК ДАВЛЕНИЯ на топливную систему (всасывающий коллектор) (возможно аналог) | 3408549 | 7 | шт | датчики и КИП | 45 | 165 |  |  | A | розница/сток: eBay — 5594386/3408549 Pressure Sensor for Cum | https://www.ebay.com/itm/800165962602 | Camfil - UAE (75%) | VLV S.r.l. (70%) | Mestek India (67%)
Энергосети | Cummins | Датчик температуры | ДАТЧИК ТЕМПЕРАТУРЫ на топливную систему (всасывающий коллектор) (возможно аналог) | 4088833 | 10 | шт | датчики и КИП | 15 | 55 |  |  | A | retail/aftermarket: Amazon $14.55, Advance Truck Parts $18.8 | https://www.amazon.com/4088832-4088833-4076841-Temperature-Suitable/dp/B0DPDHM5N | Camfil - UAE (75%) | VLV S.r.l. (70%) | Mestek India (67%)
Энергосети | Cummins | Датчик давления | ДАТЧИК ДАВЛЕНИЯ основной датчик давления (возможно аналог) | 4307451 | 10 | шт | датчики и КИП | 35 | 120 |  |  | B | вилка по сопоставимым датчикам давления Cummins той же серии | https://shop.cummins.com/SC/product/cummins-pressure-sensor-4921517/01t4N0000048 | Camfil - UAE (75%) | VLV S.r.l. (70%) | Mestek India (67%)
Энергосети | Cummins | Датчик положения распредвала | ДАТЧИК ПОЛОЖЕНИЯ распредвала (возможно аналог) | 4326595 | 3 | шт | датчики и КИП |  |  |  |  | — | оценка в работе (волна цен) |  | Camfil - UAE (75%) | VLV S.r.l. (70%) | Mestek India (67%)
Энергосети | Cummins | Датчик частоты вращения | ДАТЧИК ЧАСТОТЫ ВРАЩЕНИЯ ДВИГАТЕЛЯ (возможно аналог) | 4327239 | 3 | шт | датчики и КИП |  |  |  |  | — | оценка в работе (волна цен) |  | Camfil - UAE (75%) | VLV S.r.l. (70%) | Mestek India (67%)
Энергосети | Cummins | Датчик перепада давления | ДАТЧИКИ ПЕРЕПАДА ДАВЛЕНИЯ (возможно аналог) | 4384138 | 3 | шт | датчики и КИП |  |  |  |  | — | оценка в работе (волна цен) |  | Camfil - UAE (75%) | VLV S.r.l. (70%) | Mestek India (67%)
Энергосети | Cummins | Гибкий шланг | ГИБКИЙ ШЛАНГ (возможно аналог) | 2870598 | 3 | шт | шланги и трубки |  |  |  |  | — | оценка в работе (волна цен) |  | Camfil - UAE (75%) | VLV S.r.l. (58%) | Mestek India (55%)
Энергосети | Cummins | Насос охлаждающей жидкости ВТК | Насос охлаждающей жидкости ВТК (возможен аналог) | 4376121 | 3 | шт | насосы |  |  |  |  | — | оценка в работе (волна цен) |  | Camfil - UAE (75%) | VLV S.r.l. (58%) | BNC Enerji (55%)
Энергосети | Россия | Нагреватель для прямоугольных каналов | Нагреватель для прямоугольных каналов | ЭКВСНП1015х620/30 | 7 | шт | прочее | 500 | 1200 |  |  | C | экспертная вилка по РФ-рознице канальных электронагревателей | https://www.nevatom.ru/catalog/nagrevateli_elektricheskie_nek_nep/ | Hangzhou HGTP Gas Turb (78%) | Southeast Overseas (78%) | Energy & Turbomachiner (78%)
Энергосети | Cummins | Патрубок пневмостартера | Патрубок пневмостартера | 3422214 | 7 | шт | прочее | 60 | 280 |  |  | C | экспертная вилка по ценам OEM Cummins hose/tube (shop.cummin | https://shop.cummins.com/ | Camfil - UAE (75%) | VLV S.r.l. (58%) | Mestek India (55%)
Энергосети | Cummins | Шланг главной масляной системы | Шланг главной масляной системы | 4012747 | 3 | шт | шланги и трубки |  |  |  |  | — | оценка в работе (волна цен) |  | Camfil - UAE (75%) | VLV S.r.l. (58%) | Mestek India (55%)
Энергосети | Cummins | Уплотнение шланга главной масляной систе | Уплотнение шланга главной масляной системы | 4010857 | 21 | шт | прокладки и уплотнения | 6 | 50 |  |  | C | экспертная вилка: уплотнительное кольцо/прокладка шланга гла | https://shop.cummins.com/ | Camfil - UAE (75%) | Mestek India (67%) | VLV S.r.l. (58%)
Энергосети | Murphy | Устройство поддержания уровня масла LM30 | Устройство поддержания уровня масла | 15700170 | 3 | шт | прочее |  |  |  |  | — | оценка в работе (волна цен) |  | Hangzhou HGTP Gas Turb (78%) | Southeast Overseas (78%) | Energy & Turbomachiner (78%)
Энергосети | Cummins | Шланг масляной системы | Шланг масляной системы | 4012423 | 7 | шт | шланги и трубки | 130 | 480 |  |  | C | экспертная вилка по OEM Cummins tube-oil supply (аналоги 431 | https://shop.cummins.com/ | Camfil - UAE (75%) | VLV S.r.l. (58%) | Mestek India (55%)
Энергосети | Cummins | Катушка зажигания | Катушка зажигания | 5634409 | 52 | шт | зажигание и свечи | 120 | 400 |  |  | C | экспертная вилка по серии катушек Cummins для газовых двигат | https://shop.cummins.com/SC/product/cummins-ignition-coil-5634407/01tKY000001zp8 | Camfil - UAE (75%) | Mestek India (67%) | VLV S.r.l. (58%)
Энергосети | Cummins | Шланг масляной системы | Шланг масляной системы | 4012442 | 7 | шт | шланги и трубки | 130 | 480 |  |  | C | экспертная вилка по OEM Cummins tube-oil supply, тот же узел | https://shop.cummins.com/ | Camfil - UAE (75%) | VLV S.r.l. (58%) | Mestek India (55%)
Энергосети | Cummins | Шланг пароотводной | Шланг пароотводной | 0501-0768 | 10 | шт | шланги и трубки | 20 | 90 |  |  | C | экспертная вилка по типу (шланг в номенклатуре Onan/Cummins |  | Camfil - UAE (75%) | VLV S.r.l. (58%) | Mestek India (55%)
Энергосети | BELIMO | Электрический привод AF24-SR-S (исполнен | Электрический привод BELIMO AF24-SR-S (исполнение L) AC/DC 24V, 10VA 50Hz | BELIMO AF24-SR-S | 41 | шт | механика и приводы | 400 | 775 |  |  | B | цена близкого варианта AF24-SR US: Radwell $610-773 (new), H | https://www.radwell.com/Buy/BELIMO/BELIMO/AF24-SR%20US | AoteWell Automation (85%) | Fluid Science Dynamics (85%) | FMLS FIN MARINE & ENER (85%)
Энергосети | Siemens | газотурбинный двигатель Dresser Rand KG2 | Труба жаровая внутренняя (32997041_К) | 32997041_К | 2 | шт. | горячая часть и камера сгорания |  |  |  |  | — | оценка в работе (волна цен) |  | Hangzhou HGTP Gas Turb (85%) | Industrial Turbine Ser (85%) | ZOLLERN GmbH & Co. KG (85%)
Энергосети | Siemens | Электродвигатель 1RA1 452-2HA60-Z | Подшипник к корпусу RENK EMNLB 9S-100 | RENK EMNLB 9S-100 | 4 | шт. | зажигание и свечи | 1300 | 6000 |  |  | B | сток eBay: RENK slide bearing серии EM, EMNLB 09-080 — $1275 | https://www.ebay.com/sch/i.html?_nkw=RENK+EMNLB+bearing | Hangzhou HGTP Gas Turb (78%) | Energy & Turbomachiner (78%) | GT Power Solutions LLC (78%)
Энергосети | Siemens | Электродвигатель 1RA1 452-2HA60-Z | Подшипник к корпусу RENK EFZLB 09-100 | RENK EFZLB 09-100 | 4 | шт. | зажигание и свечи | 1300 | 6000 |  |  | B | сток eBay: RENK slide bearing серии EM/EF (EMNLB 09-080 $127 | https://www.ebay.com/sch/i.ht | Hangzhou HGTP Gas Turb (78%) | Energy & Turbomachiner (78%) | GT Power Solutions LLC (78%)
Энергосети | Швейцария ABB | Электродвигатель 1RQ1 502-2JJ60-Z | Подшипник к корпусу SUND CFkZLB 11-100 12-125 10-125 | CFkZLB 11-100 12-125 10-125 | 5 | шт. | зажигание и свечи | 1800 | 7000 |  |  | C | экспертная вилка — публичных цен нет; дистрибьюторы (tradebe | https://www.tradebearings.com/ | Wuxi CTENO Actuators M (78%) | SAINTWAH INC. (78%) | AoteWell Automation (75%)
Энергосети | Швейцария ABB | Электродвигатель AMI 500L2W BSFH | Подшипник к корпусу ZLL EFNLB11-90BM | ZLL EFNLB11-90BM | 4 | шт. | зажигание и свечи | 1500 | 6000 |  |  | C | экспертная вилка — идентификация подтверждена (Renk EF-тип), | https://www.bearingshell.com/ | Wuxi CTENO Actuators M (78%) | SAINTWAH INC. (78%) | AoteWell Automation (75%)
Энергосети | Siemens | Электродвигатель AMI 500L2W BSFH | Подшипник к корпусу ZLL EFNLB11-90EPM | ZLL EFNLB11-90EPM | 4 | шт. | зажигание и свечи | 800 | 4500 |  |  | C | экспертная вилка по классу (подшипник скольжения серии EFNLB |  | Hangzhou HGTP Gas Turb (78%) | Energy & Turbomachiner (78%) | GT Power Solutions LLC (78%)
Энергосети | Siemens | Интерфейсный модуль | IM 153-2 | 153-2BA10-0XB0 | 2 | шт. | электрика и автоматика |  |  |  |  | — | оценка в работе (волна цен) |  | Genersol (85%) | Global Turbine Parts R (85%) | GT Power Solutions LLC (85%)
Энергосети | Siemens | У-соединитель | Y-COUPLER | 197-1LB00-0XA0 | 1 | шт. | электрика и автоматика |  |  |  |  | — | оценка в работе (волна цен) |  | Genersol (85%) | Global Turbine Parts R (85%) | GT Power Solutions LLC (85%)
Энергосети | Siemens | Модуль ЦПУ | CPU 312 | 312-1AE14-0AB0 | 3 | шт. | электрика и автоматика |  |  |  |  | — | оценка в работе (волна цен) |  | Genersol (85%) | Global Turbine Parts R (85%) | GT Power Solutions LLC (85%)
Энергосети | Siemens | Модуль дискретного ввода | DI 16xDC 24V | 321-1BH02-0AA0 | 2 | шт. | электрика и автоматика |  |  |  |  | — | оценка в работе (волна цен) |  | Genersol (85%) | Global Turbine Parts R (85%) | GT Power Solutions LLC (85%)
Энергосети | Siemens | Модуль дискретного ввода | DI 32xDC 24V | 321-1BL00-0AA0 | 2 | шт. | электрика и автоматика |  |  |  |  | — | оценка в работе (волна цен) |  | Genersol (85%) | Global Turbine Parts R (85%) | GT Power Solutions LLC (85%)
Энергосети | Siemens | Модуль дискретного вывода | DO 32xDC 24V/0.5A | 322-1BL00-0AA0 | 2 | шт. | электрика и автоматика |  |  |  |  | — | оценка в работе (волна цен) |  | Genersol (85%) | Global Turbine Parts R (85%) | GT Power Solutions LLC (85%)
Энергосети | Siemens | Модуль аналогового ввода | AI 8x13 BIT | 331-1KF02-0AB0 | 2 | шт. | электрика и автоматика |  |  |  |  | — | оценка в работе (волна цен) |  | Genersol (85%) | Global Turbine Parts R (85%) | GT Power Solutions LLC (85%)
Энергосети | Siemens | Модуль аналогового ввода | AI 8xRTD | 331-7PF01-0AB0 | 2 | шт. | электрика и автоматика |  |  |  |  | — | оценка в работе (волна цен) |  | Genersol (85%) | Global Turbine Parts R (85%) | GT Power Solutions LLC (85%)
Энергосети | Siemens | Модуль аналогового ввода | AI 8xTC | 331-7PF11-0AB0 | 2 | шт. | электрика и автоматика |  |  |  |  | — | оценка в работе (волна цен) |  | Genersol (85%) | Global Turbine Parts R (85%) | GT Power Solutions LLC (85%)
Энергосети | Siemens | Блок питания | PS 405 10A | 405-0KA02-0AA0 | 2 | шт. | электрика и автоматика |  |  |  |  | — | оценка в работе (волна цен) |  | Genersol (85%) | Global Turbine Parts R (85%) | GT Power Solutions LLC (85%)
Энергосети | Siemens | Модуль ЦПУ | CPU 414-5H PN/DP | 414-5HM06-0AB0 | 2 | шт. | электрика и автоматика |  |  |  |  | — | оценка в работе (волна цен) |  | Genersol (85%) | Global Turbine Parts R (85%) | GT Power Solutions LLC (85%)
Энергосети | KSB | Multitec V50/8A-4.1 20.181 | Поз. 99-9.1 Комплект уплотнительных прокладок (для насоса Multitec V50/8A-4.1 20.181) | 400.1, 411.1/.2/.3/.4/.7/.8/.13/.23/.24/.25, 412.1/.2/.4/.5/.10, 507 | 5 | шт. | насосы | 700 | 2800 |  |  | C | экспертная вилка — KSB спарки только по запросу через spare | https://shop.ksb.com/ | Delafield Corporation (85%) | Fluid Science Dynamics (85%) | Hangzhou HGTP Gas Turb (78%)
Энергосети | Victory Energy | Vision | Электрод розжига | VS-4-57 | 92 | шт. | зажигание и свечи | 300 | 1200 |  |  | C | экспертная вилка по типу детали (завихритель/диффузор пламен |  | Hangzhou HGTP Gas Turb (78%) | Southeast Overseas (78%) | Energy & Turbomachiner (78%)
Энергосети | Victory Energy | Vision | Завихритель пламени горелки | VS-4-57 | 92 | шт. | горячая часть и камера сгорания | 300 | 1200 |  |  | C | экспертная вилка по типу детали (завихритель/диффузор пламен |  | Hangzhou HGTP Gas Turb (85%) | Industrial Turbine Ser (85%) | TEMA Energy (85%)
Энергосети | Victory Energy | Vision | Электрод розжига | VS-6-82 | 37 | шт. | зажигание и свечи | 200 | 800 |  |  | C | экспертная вилка: завихритель/стабилизатор пламени горелки к |  | Hangzhou HGTP Gas Turb (78%) | Southeast Overseas (78%) | Energy & Turbomachiner (78%)
Энергосети | Victory Energy | Vision | Завихритель пламени горелки | VS-6-82 | 37 | шт. | горячая часть и камера сгорания | 200 | 800 |  |  | C | экспертная вилка: завихритель/стабилизатор пламени горелки к |  | Hangzhou HGTP Gas Turb (85%) | Industrial Turbine Ser (85%) | TEMA Energy (85%)
Энергосети | Victory Energy | Vision | Регулятор | VS-6-82 | 18 | шт. | прочее | 200 | 800 |  |  | C | экспертная вилка: завихритель/стабилизатор пламени горелки к |  | Hangzhou HGTP Gas Turb (78%) | Southeast Overseas (78%) | Energy & Turbomachiner (78%)
Энергосети | Victory Energy | Vision | Сервопривод | VS-6-82 | 18 | шт. | механика и приводы | 200 | 800 |  |  | C | экспертная вилка: завихритель/стабилизатор пламени горелки к |  | AoteWell Automation (85%) | Fluid Science Dynamics (85%) | FMLS FIN MARINE & ENER (85%)
Энергосети | Victory Energy | Vision | Реле давления | VS-6-82 | 18 | шт. | электрика и автоматика | 200 | 800 |  |  | C | экспертная вилка: завихритель/стабилизатор пламени горелки к |  | DeveEnergy (UAE) (85%) | FMLS FIN MARINE & ENER (85%) | Genersol (85%)
Энергосети | SAACKE | Teminox GS 250 | Газовый регистр | 4007922 | 18 | шт. | прочее | 1100 | 4000 |  |  | C | экспертная вилка по аналогу; якорь — Honeywell C7061A UV fla | https://www.mariteksolutions.com/product/saacke-fls-09-uv-5-flame-scanner-sensor | Hangzhou HGTP Gas Turb (78%) | Southeast Overseas (78%) | Energy & Turbomachiner (78%)
Энергосети | SAACKE | Teminox GS 250 | Предохранительные клапаны | 4007922 | 18 | шт. | клапаны и арматура | 1100 | 4000 |  |  | C | экспертная вилка по аналогу; якорь — Honeywell C7061A UV fla | https://www.mariteksolutions.com/product/saacke-fls-09-uv-5-flame-scanner-sensor | Delafield Corporation (85%) | DeveEnergy (UAE) (85%) | Genersol (85%)
Энергосети | SAACKE | Teminox GS 250 | Газоэлектрический запальник | 4007922 | 18 | шт. | зажигание и свечи | 1100 | 4000 |  |  | C | экспертная вилка по аналогу; якорь — Honeywell C7061A UV fla | https://www.mariteksolutions.com/product/saacke-fls-09-uv-5-flame-scanner-sensor | Hangzhou HGTP Gas Turb (78%) | Southeast Overseas (78%) | Energy & Turbomachiner (78%)
Энергосети | SAACKE | Teminox GS 250 | Реле давления | 4007922 | 18 | шт. | электрика и автоматика | 1100 | 4000 |  |  | C | экспертная вилка по аналогу; якорь — Honeywell C7061A UV fla | https://www.mariteksolutions.com/product/saacke-fls-09-uv-5-flame-scanner-sensor | DeveEnergy (UAE) (85%) | FMLS FIN MARINE & ENER (85%) | Genersol (85%)
Энергосети | SAACKE | Teminox GS 250 | Сканер факела | 4007922 | 18 | шт. | прочее | 1100 | 4000 |  |  | C | экспертная вилка по аналогу; якорь — Honeywell C7061A UV fla | https://www.mariteksolutions.com/product/saacke-fls-09-uv-5-flame-scanner-sensor | Hangzhou HGTP Gas Turb (78%) | Southeast Overseas (78%) | Energy & Turbomachiner (78%)
Энергосети | Victory Energy | Vision | Выравнивающие устройства для балансировки распределения подаваемого к горелке воздушного потока | VS-6-82 | 18 | шт. | горячая часть и камера сгорания | 200 | 800 |  |  | C | экспертная вилка: завихритель/стабилизатор пламени горелки к |  | Hangzhou HGTP Gas Turb (85%) | Industrial Turbine Ser (85%) | TEMA Energy (85%)
Энергосети | Италия, Pompetravaini | Насос подпитки деаэратора Pompetravaini | Мех. уплотнение CRANE 5610Q/ASHSH/BH 100 MM METALLIC PARTS AND SPRINGS IN HASTELLOY | CRANE 5610Q/ASHSH/BH 100 MM METALLIC PARTS AND SPRINGS IN HASTELLOY | 3 | шт. | прокладки и уплотнения |  |  |  |  | — | оценка в работе (волна цен) |  | ZOLLERN GmbH & Co. KG (85%) | Hangzhou HGTP Gas Turb (78%) | Southeast Overseas (78%)
Энергосети | Италия, Pompetravaini | Насос подпитки деаэратора Pompetravaini | Набор прокладок | GUART5R02S00K | 6 | шт. | насосы | 130 | 550 |  |  | C | экспертная вилка по классу ремкомплектов прокладок Pompetrav |  | Delafield Corporation (85%) | Fluid Science Dynamics (85%) | Hangzhou HGTP Gas Turb (78%)
Энергосети | Италия, Pompetravaini | Вакуумный насос Pompetravaini TCH TRSA 2 | Набор прокладок | GUART5R02S00K | 6 | шт. | насосы | 130 | 550 |  |  | C | экспертная вилка по классу ремкомплектов прокладок Pompetrav |  | Delafield Corporation (85%) | Fluid Science Dynamics (85%) | Hangzhou HGTP Gas Turb (78%)
Энергосети | Италия, Pompetravaini | Насос дистиллята Pompetravaini TCH 100-3 | Мех. уплотнение CRANE 5611Q/AR1S1/BH 100 MM METALLIC PARTS AISI 316 | CRANE 5611Q/AR1S1/BH 100 MM METALLIC PARTS AISI 316 | 3 | шт. | прокладки и уплотнения |  |  |  |  | — | оценка в работе (волна цен) |  | ZOLLERN GmbH & Co. KG (85%) | Hangzhou HGTP Gas Turb (78%) | Southeast Overseas (78%)
Энергосети | Италия, Pompetravaini | Насос дистиллята Pompetravaini TCH 100-3 | Набор прокладок | GUART5R11R00K | 6 | шт. | насосы | 150 | 650 |  |  | C | экспертная вилка по gasket set центробежных насосов Pompetra | https://jaescompany.com/catalogo_prodotti.php?producer=POMPETRAVAINI | Delafield Corporation (85%) | Fluid Science Dynamics (85%) | Hangzhou HGTP Gas Turb (78%)
Энергосети | Германия, SULZER | Насос рециркуляции SULZER A72-500 | Прокладка 750(-3/-4) / 730(-1/-2) x 0,8 (9J) TFE/P | У808750D9J | 9 | шт. | прокладки и уплотнения | 120 | 550 |  |  | C | экспертная вилка по типу (крупногабаритная прокладка TFE/P Ø |  | ZOLLERN GmbH & Co. KG (85%) | Hangzhou HGTP Gas Turb (78%) | Southeast Overseas (78%)
Энергосети | Германия, Bosch | Паровой котел Bosch ZFR 55000x10 | Привод воздушной заслонки SAACKE SE@VIS FSM 040A66 | 040A66 | 6 | шт. | механика и приводы | 650 | 1400 |  |  | B | дистрибьютор spares4less: SAACKE FSM 100B80 se@vis Stellmoto | https://www.spares4less.com/SAACKE-Stellmotor-sevis-FSM-100B80-611165-230V-50-60 | AoteWell Automation (85%) | Fluid Science Dynamics (85%) | FMLS FIN MARINE & ENER (85%)
Энергосети | Германия, Bosch | Паровой котел Bosch ZFR 55000x10 | Привод газовой заслонки SAACKE SE@VIS FSM 006A64 | 006A64 | 6 | шт. | механика и приводы | 500 | 1150 |  |  | B | тот же ряд SAACKE se@vis FSM (spares4less/Glasgow Spares), F | https://glasgowspares.com/saacke-sevis-fsm-025b66-z-m-servomotor-626000/ | AoteWell Automation (85%) | Fluid Science Dynamics (85%) | FMLS FIN MARINE & ENER (85%)
Энергосети | Solar | Taurus 60S | КЛАПАН РЕГУЛИРУЮЩИЙ Солар Taurus 60S (EGF 345) 2018740-202 | 2018740-202 | 3 | шт | клапаны и арматура |  |  |  |  | — | оценка в работе (волна цен) |  | Delafield Corporation (85%) | DeveEnergy (UAE) (85%) | One Power Services (85%)
Энергосети | Solar | Taurus 60S | КЛАПАН РЕГУЛИРУЮЩИЙ Солар Taurus 60S (EGF 388) 2018739-202 | 2018739-202 | 1 | шт | клапаны и арматура |  |  |  |  | — | оценка в работе (волна цен) |  | Delafield Corporation (85%) | DeveEnergy (UAE) (85%) | One Power Services (85%)
Энергосети | Solar | Taurus 60S | УПЛОТНИТЕЛЬНОЕ КОЛЬЦО Солар Taurus 60S 908221C1 | 908221C1 | 4 | шт | прокладки и уплотнения | 5 | 35 |  |  | C | экспертная вилка: коммодити-уплотнение + OEM-наценка Solar ( |  | Hangzhou HGTP Gas Turb (78%) | Southeast Overseas (78%) | FMLS FIN MARINE & ENER (78%)
Энергосети | Solar | Taurus 60S | ГИДРАВЛИЧЕСКИЙ НАСОС Солар Taurus 60S 1063325-1 | 1063325-1 | 4 | шт | насосы | 1800 | 6500 |  |  | B | сток eBay: насосы Solar Turbines — 1063390-1 lube oil pump $ | https://www.ebay.com/sch/i.html?_nkw=Solar+Turbines+hydraulic+pump | Delafield Corporation (85%) | Hangzhou HGTP Gas Turb (78%) | Southeast Overseas (78%)
Энергосети | Solar | Taurus 60S | КОМПЛЕКТ ЭЛЕМЕНТА Солар Taurus 60S 186212-100 | 186212-100 | 4 | шт | ремкомплекты и наборы | 120 | 450 |  |  | B | сток eBay: комплекты элементов Solar — 946285C1 Fluid Pressu | https://www.ebay.com/sch/i.html?_nkw=Solar+Turbines+element+kit+filter | Hangzhou HGTP Gas Turb (85%) | Bowzon Turbine (85%) | Southeast Overseas (85%)
Энергосети | Solar | Taurus 60S | КОМПЛЕКТ ЭЛЕМЕНТА Солар Taurus 60S 120765-1 | 120765-1 | 4 | шт | ремкомплекты и наборы | 100 | 400 |  |  | B | сток eBay: та же группа комплектов элементов Solar ($139–200 | https://www.ebay.com/sch/i.html?_nkw=Solar+Turbines+element+kit+filter | Hangzhou HGTP Gas Turb (85%) | Bowzon Turbine (85%) | Southeast Overseas (85%)
Энергосети | Solar | Taurus 60S | КЛАПАН РЕГУЛИРОВАНИЯ ПОДАЧИ ЖИДКОГО Солар Taurus 60S 1019431-1600 | 1019431-1600 | 2 | шт | клапаны и арматура | 3000 | 14000 |  |  | C | экспертная вилка: наличие подтверждено у VBR Turbine Partner |  | Delafield Corporation (85%) | DeveEnergy (UAE) (85%) | One Power Services (85%)
Энергосети | Solar | Taurus 60S | КОМПЛЕКТ ДЛЯ УСТАНОВКИ НАКОНЕЧНИКОВ BNC Солар Taurus 60S 1786-CTK/B | 1786-CTK/B | 1 | шт | ремкомплекты и наборы |  |  |  |  | — | оценка в работе (волна цен) |  | Hangzhou HGTP Gas Turb (85%) | Bowzon Turbine (85%) | Southeast Overseas (85%)
Энергосети | Solar | Taurus 60S | НАКОНЕЧНИКИ BNC Солар Taurus 60S 1020225 | 1020225 | 32 | шт | прочее | 5 | 45 |  |  | C | аналог — коаксиальные BNC-разъёмы промышленного класса (Amph |  | Hangzhou HGTP Gas Turb (78%) | Southeast Overseas (78%) | FMLS FIN MARINE & ENER (78%)
Энергосети | Solar | Taurus 60S | СОЕДИНИТЕЛЬ, ГНЕЗДО Солар Taurus 60S 1654366 | 1654366 | 4 | шт | электрика и автоматика | 40 | 250 |  |  | C | экспертная вилка: сток eBay на Solar-соединители (965247C1 C |  | DeveEnergy (UAE) (85%) | FMLS FIN MARINE & ENER (85%) | GT Power Solutions LLC (85%)
Энергосети | Solar | Taurus 60S | СИСТЕМА ГИДРОЗАТВОРА Солар Taurus 60S 1094726-10 | 1094726-10 | 4 | шт | прочее | 1500 | 9000 |  |  | C | экспертная вилка по классу (система/узел в сборе, а не детал |  | Hangzhou HGTP Gas Turb (78%) | Southeast Overseas (78%) | FMLS FIN MARINE & ENER (78%)
Энергосети | Solar | Taurus 60S | МОТОР-НАСОС В СБОРЕ Солар Taurus 60S 1063321-100 | 1063321-100 | 1 | шт | насосы |  |  |  |  | — | оценка в работе (волна цен) |  | Delafield Corporation (85%) | Hangzhou HGTP Gas Turb (78%) | Southeast Overseas (78%)
Энергосети | Solar | Taurus 60S | МАТ Солар Taurus 60S 219691-101 | 219691-101 | 2 | шт | инструмент и расходка |  |  |  |  | — | оценка в работе (волна цен) |  | Hangzhou HGTP Gas Turb (78%) | Southeast Overseas (78%) | FMLS FIN MARINE & ENER (78%)
Энергосети | Solar | Taurus 60S | ГИБКАЯ ВСТАВКА Солар Taurus 60S 1054986-2 | 1054986-2 | 1 | шт | фильтры |  |  |  |  | — | оценка в работе (волна цен) |  | Delafield Corporation (85%) | Hangzhou HGTP Gas Turb (78%) | Southeast Overseas (78%)
Энергосети | Solar | Taurus 60S | УКАЗАТЕЛЬ УРОВНЯ ЖИДКОСТИ Солар Taurus 60S 116091-21 | 116091-21 | 2 | шт | прочее |  |  |  |  | — | оценка в работе (волна цен) |  | Hangzhou HGTP Gas Turb (78%) | Southeast Overseas (78%) | FMLS FIN MARINE & ENER (78%)
Энергосети | Solar | Taurus 60S | ИСКРОБЕЗОПАСНЫЙ БАРЬЕР Солар Taurus 60S 1053038-35 | 1053038-35 | 2 | шт | электрика и автоматика | 250 | 900 |  |  | C | экспертная вилка по классу изделия (сигнальный изолятор/повт |  | DeveEnergy (UAE) (85%) | FMLS FIN MARINE & ENER (85%) | GT Power Solutions LLC (85%)
Энергосети | Solar | Taurus 60S | КЛАПАН ШАРОВОЙ В СБОРЕ Солар Taurus 60S 190537-102 | 190537-102 | 1 | шт | клапаны и арматура | 900 | 2500 |  |  | B | сток eBay: аналог того же узла 190537-101 (клапан шаровой жи | https://www.ebay.com/sch/i.html?_nkw=Solar+Turbines+valve+ball | Delafield Corporation (85%) | DeveEnergy (UAE) (85%) | One Power Services (85%)
Энергосети | Solar | Taurus 60S | ИСКРОБЕЗОПАСНЫЙ БАРЬЕР Солар Taurus 60S 1053038-26 | 1053038-26 | 1 | шт | электрика и автоматика |  |  |  |  | — | оценка в работе (волна цен) |  | DeveEnergy (UAE) (85%) | FMLS FIN MARINE & ENER (85%) | GT Power Solutions LLC (85%)
Энергосети | Solar | Taurus 60S | ПНЕВМОПРИВОД Солар Taurus 60S 70-30108-1 | 70-30108-1 | 4 | шт | механика и приводы | 900 | 4000 |  |  | C | экспертная вилка: сток eBay на узлы Solar серии 70-30xxx (70 | https://www.ebay.com/sch/i.html?_nkw=Solar+Turbines+seal+system+actuator+pneumat | FMLS FIN MARINE & ENER (85%) | Gas Turbine Applicatio (85%) | Hangzhou HGTP Gas Turb (78%)
Энергосети | Solar | Taurus 60S | МУЛЬТИСТАНЦИЯ PMS Солар Taurus 60S 1119277-1104 | 1119277-1104 | 1 | шт | прочее |  |  |  |  | — | оценка в работе (волна цен) |  | Hangzhou HGTP Gas Turb (78%) | Southeast Overseas (78%) | FMLS FIN MARINE & ENER (78%)
Энергосети | Solar | Taurus 60S | МОНИТОР МУЛЬТИСТАНЦИИ PMS Солар Taurus 60S 1084352-4030 | 1084352-4030 | 1 | шт | прочее |  |  |  |  | — | оценка в работе (волна цен) |  | Hangzhou HGTP Gas Turb (78%) | Southeast Overseas (78%) | FMLS FIN MARINE & ENER (78%)
Энергосети | Solar | Taurus 60S | РЕЛЕ ДАВЛЕНИЯ Солар Taurus 60S 1053928-3 | 1053928-3 | 2 | шт | электрика и автоматика |  |  |  |  | — | оценка в работе (волна цен) |  | DeveEnergy (UAE) (85%) | FMLS FIN MARINE & ENER (85%) | GT Power Solutions LLC (85%)
Энергосети | Solar | Taurus 60S | КЛАПАН ШАРОВОЙ В СБОРЕ Солар Taurus 60S 186648-1 | 186648-1 | 1 | шт | клапаны и арматура | 350 | 1500 |  |  | C | экспертная вилка по типу детали на фоне найденных Solar-клап |  | Delafield Corporation (85%) | DeveEnergy (UAE) (85%) | One Power Services (85%)
Энергосети | Solar | Taurus 60S | РЕМОНТНЫЙ КОМПЛЕКТ Солар Taurus 60S, НЕМЕТАЛЛИЧЕСКИЕ ИЗДЕЛИЯ 997396C1 | 997396C1 | 4 | шт | ремкомплекты и наборы | 120 | 600 |  |  | B | сток eBay: ремкомплекты Solar того же класса — 946285C1 Flui | https://www.ebay.com/sch/i.html?_nkw=Solar+Turbines+element+kit+filter | Hangzhou HGTP Gas Turb (85%) | Bowzon Turbine (85%) | Southeast Overseas (85%)
Энергосети | Solar | Taurus 60S | ОБРАТНЫЙ КЛАПАН Солар Taurus 60S 1059701-10 | 1059701-10 | 8 | шт | клапаны и арматура | 180 | 750 |  |  | C | экспертная вилка по типу: обратный клапан приборного/трубопр |  | Delafield Corporation (85%) | DeveEnergy (UAE) (85%) | One Power Services (85%)
Энергосети | Solar | Taurus 60S | ОБРАТНЫЙ КЛАПАН Солар Taurus 60S 1059701-8 | 1059701-8 | 4 | шт | клапаны и арматура | 180 | 700 |  |  | B | сток eBay: соседний номер 1059700-1 Wafer Spring Check Valve | https://www.ebay.com/sch/i.html?_nkw=Solar+Turbines+actuator+valve+check | Delafield Corporation (85%) | DeveEnergy (UAE) (85%) | One Power Services (85%)
Энергосети | Solar | Taurus 60S | КОМПЛЕКТ ПРИНАДЛЕЖНОСТЕЙ, СРЕЗНОЙ БОЛТ Солар Taurus 60S 996510C1 | 996510C1 | 3 | компл. | крепёж |  |  |  |  | — | оценка в работе (волна цен) |  | Hangzhou HGTP Gas Turb (78%) | Southeast Overseas (78%) | FMLS FIN MARINE & ENER (78%)
Энергосети | Solar | Taurus 60S | ПАКЕТ ДИСКОВ В СБОРЕ Солар Taurus 60S 301315-13 | 301315-13 | 4 | шт | прочее | 1500 | 7000 |  |  | C | экспертная вилка по классу изделия (пакет дисков высокоскоро |  | Hangzhou HGTP Gas Turb (78%) | Southeast Overseas (78%) | FMLS FIN MARINE & ENER (78%)
Энергосети | Solar | Taurus 60S | ВТУЛКА Солар Taurus 60S 301315-18 | 301315-18 | 16 | шт | прочее | 25 | 200 |  |  | C | экспертная вилка: механическая втулка/распорка Solar Taurus |  | Hangzhou HGTP Gas Turb (78%) | Southeast Overseas (78%) | FMLS FIN MARINE & ENER (78%)
Энергосети | Solar | Taurus 70 | КЛАПАН РЕГУЛИРУЮЩИЙ Солар Taurus 70 2018739-202 | 2018739-202 | 2 | шт | клапаны и арматура |  |  |  |  | — | оценка в работе (волна цен) |  | Delafield Corporation (85%) | DeveEnergy (UAE) (85%) | One Power Services (85%)
Энергосети | Solar | Taurus 70 | ПНЕВМОПРИВОД Солар Taurus 70 70-30108-1 | 70-30108-1 | 6 | шт | механика и приводы | 900 | 4000 |  |  | C | экспертная вилка: сток eBay на узлы Solar серии 70-30xxx (70 | https://www.ebay.com/sch/i.html?_nkw=Solar+Turbines+seal+system+actuator+pneumat | FMLS FIN MARINE & ENER (85%) | Gas Turbine Applicatio (85%) | Hangzhou HGTP Gas Turb (78%)
Энергосети | Solar | Taurus 70 | МАТ Солар Taurus 70 199543-2 | 199543-2 | 3 | шт | инструмент и расходка |  |  |  |  | — | оценка в работе (волна цен) |  | Hangzhou HGTP Gas Turb (78%) | Southeast Overseas (78%) | FMLS FIN MARINE & ENER (78%)
Энергосети | Solar | Taurus 70 | ГИДРОЗАТВОР Солар Taurus 70 1094726-20X | 1094726-20X | 3 | шт | прочее |  |  |  |  | — | оценка в работе (волна цен) |  | Hangzhou HGTP Gas Turb (78%) | Southeast Overseas (78%) | FMLS FIN MARINE & ENER (78%)
Энергосети | Solar | Taurus 70 | ПЛАТА Солар Taurus 70 ЗАРЯДНОГО УСТРОЙСТВА 1060367-2 | 1060367-2 | 1 | шт | электрика и автоматика |  |  |  |  | — | оценка в работе (волна цен) |  | DeveEnergy (UAE) (85%) | FMLS FIN MARINE & ENER (85%) | GT Power Solutions LLC (85%)
Энергосети | Solar | Taurus 70MD | СВЕТОВОЙ СИГНАЛ Солар Taurus 70MD ПРОБЛЕСКОВЫЙ КРАСНЫЙ СО ЗВУКОВЫМ СИГНАЛОМ 1081051 | 1081051 | 1 | шт | прочее |  |  |  |  | — | оценка в работе (волна цен) |  | Hangzhou HGTP Gas Turb (78%) | Southeast Overseas (78%) | FMLS FIN MARINE & ENER (78%)
Энергосети | Solar | Taurus 70MD | ПРОКЛАДКА УПЛОТНИТЕЛЬНАЯ Солар Taurus 60S 124907-25 | 124907-25 | 1 | шт | прокладки и уплотнения |  |  |  |  | — | оценка в работе (волна цен) |  | Hangzhou HGTP Gas Turb (78%) | Southeast Overseas (78%) | FMLS FIN MARINE & ENER (78%)
Энергосети | Solar | Taurus 70MD | ПРОКЛАДКА УПЛОТНИТЕЛЬНАЯ Солар Taurus 60S 124907-7 | 124907-7 | 1 | шт | прокладки и уплотнения |  |  |  |  | — | оценка в работе (волна цен) |  | Hangzhou HGTP Gas Turb (78%) | Southeast Overseas (78%) | FMLS FIN MARINE & ENER (78%)
Энергосети | Solar | Taurus 70MD | УПЛОТНИТЕЛЬНОЕ КОЛЬЦО Солар Taurus 60S 1019197 | 1019197 | 1 | шт | прокладки и уплотнения |  |  |  |  | — | оценка в работе (волна цен) |  | Hangzhou HGTP Gas Turb (78%) | Southeast Overseas (78%) | FMLS FIN MARINE & ENER (78%)
Энергосети | Solar | Taurus 70MD | СЕТЧАТЫЙ ФИЛЬТР С КРЫШКОЙ Taurus 70MD 190187-300 | 190187-300 | 1 | шт | фильтры |  |  |  |  | — | оценка в работе (волна цен) |  | Delafield Corporation (85%) | Hangzhou HGTP Gas Turb (78%) | Southeast Overseas (78%)
Энергосети | Solar | Taurus 70MD | УПЛОТНИТЕЛЬНОЕ КОЛЬЦО Солар Taurus 60S 993360C | 993360C | 3 | шт | прокладки и уплотнения |  |  |  |  | — | оценка в работе (волна цен) |  | Hangzhou HGTP Gas Turb (78%) | Southeast Overseas (78%) | FMLS FIN MARINE & ENER (78%)
Энергосети | Solar | Taurus 70MD | УПЛОТНИТЕЛЬНОЕ КОЛЬЦО Солар Taurus 70MD 993359C1 | 993359C1 | 3 | шт | прокладки и уплотнения |  |  |  |  | — | оценка в работе (волна цен) |  | Hangzhou HGTP Gas Turb (78%) | Southeast Overseas (78%) | FMLS FIN MARINE & ENER (78%)
Энергосети | Solar | Taurus 70MD | ВСЕПОГОДНЫЙ ЭКРАН ГАЗОВОГО ДЕТЕКТОРА Солар Taurus 70MD 1078325-17 | 1078325-17 | 2 | шт | датчики и КИП |  |  |  |  | — | оценка в работе (волна цен) |  | VG Engineering (80%) | Hangzhou HGTP Gas Turb (78%) | Southeast Overseas (78%)
Энергосети | Solar | Taurus 70MD | МАТ Солар Taurus 70MD199543-2 | 199543-2 | 1 | шт | инструмент и расходка |  |  |  |  | — | оценка в работе (волна цен) |  | Hangzhou HGTP Gas Turb (78%) | Southeast Overseas (78%) | FMLS FIN MARINE & ENER (78%)
Энергосети | Solar | Taurus 70MD | ПЕРЕПУСКНОЙ КЛАПАН Солар Taurus 70MD 1799637-101 | 1799637-101 | 1 | шт | клапаны и арматура |  |  |  |  | — | оценка в работе (волна цен) |  | Delafield Corporation (85%) | DeveEnergy (UAE) (85%) | One Power Services (85%)
Энергосети | Solar | Taurus 70MD | МОНОБЛОК Солар Taurus 70MD 1119277-304 | 1119277-304 | 3 | шт | прочее |  |  |  |  | — | оценка в работе (волна цен) |  | Hangzhou HGTP Gas Turb (78%) | Southeast Overseas (78%) | FMLS FIN MARINE & ENER (78%)
Энергосети | Solar | Taurus 70MD | БОЛТ Солар Taurus 70MD 1068334 | 1068334 | 3 | компл. | крепёж |  |  |  |  | — | оценка в работе (волна цен) |  | Hangzhou HGTP Gas Turb (78%) | Southeast Overseas (78%) | FMLS FIN MARINE & ENER (78%)
Энергосети | Siemens | SGT-400 | Погружной нагреватель смазочного масла Сименс SGT-400 64/07003024/1 | 64/07003024/1 | 4 | шт | прочее | 800 | 4000 |  |  | C | экспертная вилка по классу (промышленный погружной ТЭН больш |  | Hangzhou HGTP Gas Turb (78%) | Energy & Turbomachiner (78%) | GT Power Solutions LLC (78%)
Энергосети | Siemens | SGT-400 | Прокладка Солар Taurus 60S 346321080 | 346321080 | 4 | шт | прокладки и уплотнения | 15 | 90 |  |  | B | розница/сток на коммерческий аналог: спирально-навитая прокл | https://www.ebay.com/sch/i.html?_nkw=spiral+wound+gasket+6+inch+class+150 | ZOLLERN GmbH & Co. KG (85%) | Hangzhou HGTP Gas Turb (78%) | Energy & Turbomachiner (78%)
Энергосети | Siemens | SGT-400 | Клапан BOV Сименс SGT-400 64/60040257/1 | 64/60040257/1 | 4 | шт | клапаны и арматура | 2500 | 15000 |  |  | C | экспертная вилка — Siemens Energy ЗИП к SGT-400 продаётся то |  | Genersol (85%) | Hangzhou HGTP Gas Turb (78%) | Energy & Turbomachiner (78%)
Энергосети | Siemens | SGT-400 | Извещатель тепловой для системы обнаружения пожара Сименс SGT-400 64/91002543/1003 | 64/91002543/1003 | 2 | шт | прочее |  |  |  |  | — | оценка в работе (волна цен) |  | Hangzhou HGTP Gas Turb (78%) | Energy & Turbomachiner (78%) | GT Power Solutions LLC (78%)
Энергосети | Siemens | SGT-400 | Корпус фильтра инструментального воздуха Сименс SGT-400 64/03001673/1 | 64/03001673/1 | 2 | шт | фильтры |  |  |  |  | — | оценка в работе (волна цен) |  | Hangzhou HGTP Gas Turb (78%) | Energy & Turbomachiner (78%) | GT Power Solutions LLC (78%)
Энергосети | Siemens | SGT-400 | Прокладка Сименс SGT-400 346321100 | 346321100 | 4 | шт | прокладки и уплотнения | 30 | 200 |  |  | C | экспертная вилка по классу (прокладка Siemens/Ruston, тот же |  | ZOLLERN GmbH & Co. KG (85%) | Hangzhou HGTP Gas Turb (78%) | Energy & Turbomachiner (78%)
Энергосети | Solar | Taurus 60S | РЕЛЕ, ПРОВЕРКА СИНХРОНИЗАЦИИ Солар Taurus 60S 1031741-4 | 1031741-4 | 1 | шт | электрика и автоматика |  |  |  |  | — | оценка в работе (волна цен) |  | DeveEnergy (UAE) (85%) | FMLS FIN MARINE & ENER (85%) | GT Power Solutions LLC (85%)
Энергосети | Solar | Taurus 60S | АКСЕЛЕРОМЕТР, 25 МВ/Г Солар Taurus 60S 1034347-1 | 1034347-1 | 1 | шт | прочее |  |  |  |  | — | оценка в работе (волна цен) |  | Hangzhou HGTP Gas Turb (78%) | Southeast Overseas (78%) | FMLS FIN MARINE & ENER (78%)
Энергосети | Solar | Taurus 60S | ШЛАНГ В СБОРЕ, 1,50 ДЮЙМА X 31,0 ДЮЙМ Солар Taurus 60S 1046489 | 1046489 | 1 | шт | шланги и трубки |  |  |  |  | — | оценка в работе (волна цен) |  | Delafield Corporation (85%) | Rotating Machinery Ser (85%) | Hangzhou HGTP Gas Turb (78%)
Энергосети | Solar | Taurus 60S | ШЛАНГ В СБОРЕ, 2,0 ДЮЙМА X 35 ДЮЙМОВ Солар Taurus 60S 1046492 | 1046492 | 1 | шт | шланги и трубки |  |  |  |  | — | оценка в работе (волна цен) |  | Delafield Corporation (85%) | Rotating Machinery Ser (85%) | Hangzhou HGTP Gas Turb (78%)
Энергосети | Solar | Taurus 60S | ЗВУКОВОЙ СИГНАЛ, EP Солар Taurus 60S 1054813-2 | 1054813-2 | 1 | шт | прочее |  |  |  |  | — | оценка в работе (волна цен) |  | Hangzhou HGTP Gas Turb (78%) | Southeast Overseas (78%) | FMLS FIN MARINE & ENER (78%)
Энергосети | Solar | Taurus 60S | ПОГРУЖНОЙ НАГРЕВАТЕЛЬ Солар Taurus 60S 1057405-79411 | 1057405-79411 | 1 | шт | прочее |  |  |  |  | — | оценка в работе (волна цен) |  | Hangzhou HGTP Gas Turb (78%) | Southeast Overseas (78%) | FMLS FIN MARINE & ENER (78%)
Энергосети | Solar | Taurus 60S | АМОРТИЗИРУЮЩАЯ МУФТА, PMP/MTR, 3.54 Солар Taurus 60S 1060045-83 | 1060045-83 | 1 | шт | механика и приводы |  |  |  |  | — | оценка в работе (волна цен) |  | FMLS FIN MARINE & ENER (85%) | Gas Turbine Applicatio (85%) | Hangzhou HGTP Gas Turb (78%)
Энергосети | Solar | Taurus 60S | СТРОБОСКОП, КРАСНЫЙ Солар Taurus 60S 1060151 | 1060151 | 1 | шт | прочее |  |  |  |  | — | оценка в работе (волна цен) |  | Hangzhou HGTP Gas Turb (78%) | Southeast Overseas (78%) | FMLS FIN MARINE & ENER (78%)
Энергосети | Solar | Taurus 60S | СТРОБОСКОП С СИГНАЛОМ, КРАСНЫЙ Солар Taurus 60S 1060152 | 1060152 | 1 | шт | прочее |  |  |  |  | — | оценка в работе (волна цен) |  | Hangzhou HGTP Gas Turb (78%) | Southeast Overseas (78%) | FMLS FIN MARINE & ENER (78%)
Энергосети | Solar | Taurus 60S | ШЛАНГ В СБОРЕ, 2,0 ДЮЙМА X 37,75 ДЮЙМА Солар Taurus 60S 1065110 | 1065110 | 1 | шт | шланги и трубки |  |  |  |  | — | оценка в работе (волна цен) |  | Delafield Corporation (85%) | Rotating Machinery Ser (85%) | Hangzhou HGTP Gas Turb (78%)
Энергосети | Solar | Taurus 60S | РЕЛЕ, 24 В ПОСТ. ТОКА, 10 А Солар Taurus 60 1076251-1 | 1076251-1 | 1 | шт | электрика и автоматика |  |  |  |  | — | оценка в работе (волна цен) |  | DeveEnergy (UAE) (85%) | FMLS FIN MARINE & ENER (85%) | GT Power Solutions LLC (85%)
Энергосети | Solar | Taurus 60S | СТАРТЕРНЫЙ ДВИГАТЕЛЬ В СБОРЕ, ПЕРЕМЕННЫЙ ТОК, 60 Солар Taurus 60S 1110429-2700 | 1110429-2700 | 1 | шт | механика и приводы |  |  |  |  | — | оценка в работе (волна цен) |  | FMLS FIN MARINE & ENER (85%) | Gas Turbine Applicatio (85%) | Hangzhou HGTP Gas Turb (78%)
Энергосети | Solar | Taurus 60S | КЛАПАН, ОБРАТНЫЙ, 0,38 ДЮЙМА Солар Taurus 60S 120029-1 | 120029-1 | 1 | шт | клапаны и арматура |  |  |  |  | — | оценка в работе (волна цен) |  | Delafield Corporation (85%) | DeveEnergy (UAE) (85%) | One Power Services (85%)
Энергосети | Solar | Taurus 60S | КЛАПАН, ОБРАТНЫЙ, 0,50 ДЮЙМА, 3000 PSIG Солар Taurus 60S 120029-5 | 120029-5 | 1 | шт | клапаны и арматура |  |  |  |  | — | оценка в работе (волна цен) |  | Delafield Corporation (85%) | DeveEnergy (UAE) (85%) | One Power Services (85%)
Энергосети | Solar | Taurus 60S | КЛАПАН, ОБРАТНЫЙ, 0,50 ДЮЙМА Солар Taurus 60S 120029-8 | 120029-8 | 1 | шт | клапаны и арматура |  |  |  |  | — | оценка в работе (волна цен) |  | Delafield Corporation (85%) | DeveEnergy (UAE) (85%) | One Power Services (85%)
Энергосети | Solar | Taurus 60S | КЛАПАН, ПЕРЕПУСКНОЙ, 0,5 ДЮЙМА Солар Taurus 60S 120045-13 | 120045-13 | 1 | шт | клапаны и арматура |  |  |  |  | — | оценка в работе (волна цен) |  | Delafield Corporation (85%) | DeveEnergy (UAE) (85%) | One Power Services (85%)
Энергосети | Solar | Taurus 60S | КЛАПАН, ПЕРЕПУСКНОЙ Солар Taurus 60S, 0,875 ДЮЙМА, 3000 PSIG 190583-1 | 190583-1 | 1 | шт | клапаны и арматура |  |  |  |  | — | оценка в работе (волна цен) |  | Delafield Corporation (85%) | DeveEnergy (UAE) (85%) | One Power Services (85%)
Энергосети | Solar | Taurus 60S | КЛАПАН Солар Taurus 60S, ПЕРЕПАД ДАВЛЕНИЯ 190584-1 | 190584-1 | 1 | шт | клапаны и арматура |  |  |  |  | — | оценка в работе (волна цен) |  | Delafield Corporation (85%) | DeveEnergy (UAE) (85%) | One Power Services (85%)
Энергосети | Solar | Taurus 60S | КЛАПАН, ПЕРЕПАД ДАВЛЕНИЯ Солар Taurus 60S 190584-2 | 190584-2 | 1 | шт | клапаны и арматура |  |  |  |  | — | оценка в работе (волна цен) |  | Delafield Corporation (85%) | DeveEnergy (UAE) (85%) | One Power Services (85%)
Энергосети | Solar | Taurus 60S | КЛАПАН Солар Taurus 60S, ОБРАТНЫЙ, 0,38 ДЮЙМА, 100 PSIG 2027098-12 | 2027098-12 | 1 | шт | клапаны и арматура |  |  |  |  | — | оценка в работе (волна цен) |  | Delafield Corporation (85%) | DeveEnergy (UAE) (85%) | One Power Services (85%)
Энергосети | Solar | Taurus 60S | МУФТА ПРЕДОХРАНИТЕЛЬНАЯ Солар Taurus 60S 301315-702 | 301315-702 | 1 | шт | электрика и автоматика |  |  |  |  | — | оценка в работе (волна цен) |  | DeveEnergy (UAE) (85%) | FMLS FIN MARINE & ENER (85%) | GT Power Solutions LLC (85%)
Энергосети | Solar | Taurus 60S | ШЛАНГ Солар Taurus 60S В СБОРЕ, 0,5 ДЮЙМА X 25 ДЮЙМОВ 907563C2 | 907563C2 | 1 | шт | шланги и трубки |  |  |  |  | — | оценка в работе (волна цен) |  | Delafield Corporation (85%) | Rotating Machinery Ser (85%) | Hangzhou HGTP Gas Turb (78%)
Энергосети | Solar | Taurus 60S | ТРАНСФОРМАТОР ТОКА Солар Taurus 60S 908539C1 | 908539C1 | 1 | шт | прочее |  |  |  |  | — | оценка в работе (волна цен) |  | Hangzhou HGTP Gas Turb (78%) | Southeast Overseas (78%) | FMLS FIN MARINE & ENER (78%)
Энергосети | Solar | Taurus 60S | ШЛАНГ Солар Taurus 60S, 0,25 ДЮЙМА 967952C1 | 967952C1 | 1 | шт | шланги и трубки |  |  |  |  | — | оценка в работе (волна цен) |  | Delafield Corporation (85%) | Rotating Machinery Ser (85%) | Hangzhou HGTP Gas Turb (78%)
Энергосети | Solar | Taurus 60S | АДАПТЕР Солар Taurus 60S, КЛЮЧ, ДИНАМОМЕТРИЧЕСКИЙ, МАГНИТНЫЙ FT20025 | FT20025 | 1 | шт | соединения и фитинги |  |  |  |  | — | оценка в работе (волна цен) |  | Hangzhou HGTP Gas Turb (78%) | Southeast Overseas (78%) | FMLS FIN MARINE & ENER (78%)
Энергосети | Solar | Taurus 60S | АДАПТЕР Солар Taurus 60S, КЛЮЧ, ДИНАМОМЕТРИЧЕСКИЙ, ЗУБЧАТЫЙ FT20026-100 | FT20026-100 | 1 | шт | соединения и фитинги |  |  |  |  | — | оценка в работе (волна цен) |  | Hangzhou HGTP Gas Turb (78%) | Southeast Overseas (78%) | FMLS FIN MARINE & ENER (78%)
Энергосети | Solar | Taurus 60S | ИНСТРУМЕНТ Солар Taurus 60S, ДЕРЖАТЕЛЬ ЗУБЧАТОЙ ШЕСТЕРНИ FT20027 | FT20027 | 1 | шт | механика и приводы |  |  |  |  | — | оценка в работе (волна цен) |  | FMLS FIN MARINE & ENER (85%) | Gas Turbine Applicatio (85%) | Hangzhou HGTP Gas Turb (78%)
Энергосети | Solar | Taurus 60S | ПУАНСОН Солар Taurus 60S, ВЫПРЕССОВКА/ЗАПРЕССОВКА ЗУБЧАТОЙ ШЕСТЕРНИ FT20029 | FT20029 | 1 | шт | механика и приводы |  |  |  |  | — | оценка в работе (волна цен) |  | FMLS FIN MARINE & ENER (85%) | Gas Turbine Applicatio (85%) | Hangzhou HGTP Gas Turb (78%)
Энергосети | Solar | Taurus 60S | КЛЮЧ Солар Taurus 60S, ШЛИЦЕВОЙ, ВТУЛКА МУФТЫ GP FT20030-102 | FT20030-102 | 1 | шт | механика и приводы |  |  |  |  | — | оценка в работе (волна цен) |  | FMLS FIN MARINE & ENER (85%) | Gas Turbine Applicatio (85%) | Hangzhou HGTP Gas Turb (78%)
Энергосети | Solar | Taurus 60S | АДАПТЕР Солар Taurus 60S, КЛЮЧ, ДИНАМОМЕТРИЧЕСКИЙ, МУФТОВЫЙ FT20032-100 | FT20032-100 | 1 | шт | механика и приводы |  |  |  |  | — | оценка в работе (волна цен) |  | FMLS FIN MARINE & ENER (85%) | Gas Turbine Applicatio (85%) | Hangzhou HGTP Gas Turb (78%)
Энергосети | Solar | Taurus 60S | КЛЮЧ Солар Taurus 60S, ГИДРАВЛИЧЕСКИЙ ДИНАМОМЕТРИЧЕСКИЙ FT20048-202 | FT20048-202 | 1 | шт | инструмент и расходка |  |  |  |  | — | оценка в работе (волна цен) |  | Hangzhou HGTP Gas Turb (78%) | Southeast Overseas (78%) | FMLS FIN MARINE & ENER (78%)
Энергосети | Solar | Taurus 60S | ИНСТРУМЕНТ Солар Taurus 60S, ПОДЪЕМНИК, РЕДУКТОР FT20060-101 | FT20060-101 | 1 | шт | механика и приводы |  |  |  |  | — | оценка в работе (волна цен) |  | FMLS FIN MARINE & ENER (85%) | Gas Turbine Applicatio (85%) | Hangzhou HGTP Gas Turb (78%)
Энергосети | Solar | Taurus 60S | ИНСТРУМЕНТ Солар Taurus 60S, КАЛИБРОВКА ВНА FT20198-100 | FT20198-100 | 1 | шт | инструмент и расходка |  |  |  |  | — | оценка в работе (волна цен) |  | Hangzhou HGTP Gas Turb (78%) | Southeast Overseas (78%) | FMLS FIN MARINE & ENER (78%)
Энергосети | Solar | Taurus 60S | ТЕЛЕЖКА Солар Taurus 60S, ТРАНСПОРТИРОВКА ДВИГАТЕЛЯ FT20870-100 | FT20870-100 | 1 | шт | механика и приводы |  |  |  |  | — | оценка в работе (волна цен) |  | FMLS FIN MARINE & ENER (85%) | Gas Turbine Applicatio (85%) | Hangzhou HGTP Gas Turb (78%)
Энергосети | Solar | Taurus 60S | АДАПТЕР Солар Taurus 60S, КЛЮЧ, ДИНАМОМЕТРИЧЕСКИЙ, КОНТРГАЙКА FT21008-101 | FT21008-101 | 1 | шт | крепёж |  |  |  |  | — | оценка в работе (волна цен) |  | Hangzhou HGTP Gas Turb (78%) | Southeast Overseas (78%) | FMLS FIN MARINE & ENER (78%)
Энергосети | Solar | Taurus 60S | СЪЕМНИК Солар Taurus 60S, СОЕДИНИТЕЛЬНАЯ МУФТА, ПОДЪЕМНЫЙ ИНСТРУМЕНТ FT21041-101 | FT21041-101 | 1 | шт | электрика и автоматика |  |  |  |  | — | оценка в работе (волна цен) |  | DeveEnergy (UAE) (85%) | FMLS FIN MARINE & ENER (85%) | GT Power Solutions LLC (85%)
Энергосети | Solar | Taurus 60S | НАБОР, НАПРАВЛЯЮЩАЯ ТРУБКА, БОРОСКОП Солар Taurus 60S FT21204 | FT21204 | 1 | шт | шланги и трубки |  |  |  |  | — | оценка в работе (волна цен) |  | Delafield Corporation (85%) | Rotating Machinery Ser (85%) | Hangzhou HGTP Gas Turb (78%)
Энергосети | Solar | Taurus 60S | ИНСТРУМЕНТ Солар Taurus 60S, НАБОР, НАПРАВЛЯЮЩИЕ ТРУБКИ FT21205-101 | FT21205-101 | 1 | шт | шланги и трубки |  |  |  |  | — | оценка в работе (волна цен) |  | Delafield Corporation (85%) | Rotating Machinery Ser (85%) | Hangzhou HGTP Gas Turb (78%)
Энергосети | Solar | Taurus 60S | ИНСТРУМЕНТ Солар Taurus 60S, ПОДЪЕМНИК, SGL-PT, C40-T60 FT21609-108 | FT21609-108 | 1 | шт | инструмент и расходка |  |  |  |  | — | оценка в работе (волна цен) |  | Hangzhou HGTP Gas Turb (78%) | Southeast Overseas (78%) | FMLS FIN MARINE & ENER (78%)
Энергосети | Solar | Taurus 60S | ПРИВОД Солар Taurus 60S, ОТКРЫТЫЙ/ЗАКРЫТЫЙ, ПОВОРОТНЫЙ 186648-3 | 186648-3 | 1 | шт | механика и приводы |  |  |  |  | — | оценка в работе (волна цен) |  | FMLS FIN MARINE & ENER (85%) | Gas Turbine Applicatio (85%) | Hangzhou HGTP Gas Turb (78%)
Энергосети | Solar | Taurus 60S | УПЛОТНИТЕЛЬНОЕ КОЛЬЦО Солар Taurus 60S, SAE 228, ВИТОН 190619-2 | 190619-2 | 1 | шт | прокладки и уплотнения |  |  |  |  | — | оценка в работе (волна цен) |  | Hangzhou HGTP Gas Turb (78%) | Southeast Overseas (78%) | FMLS FIN MARINE & ENER (78%)
Энергосети | Solar | Taurus 60S | ВТУЛКА Солар Taurus 60S, ВНУТРЕННЯЯ, БЕЗ ГОЛОВКИ 301314-18 | 301314-18 | 2 | шт | прочее |  |  |  |  | — | оценка в работе (волна цен) |  | Hangzhou HGTP Gas Turb (78%) | Southeast Overseas (78%) | FMLS FIN MARINE & ENER (78%)
Энергосети | Solar | Taurus 60S | НАБОР, БОЛТ Солар Taurus 60S, 16, ШАЙБЫ, ГАЙКИ 301315-14 | 301315-14 | 1 | шт | крепёж |  |  |  |  | — | оценка в работе (волна цен) |  | Hangzhou HGTP Gas Turb (78%) | Southeast Overseas (78%) | FMLS FIN MARINE & ENER (78%)
Энергосети | Solar | Taurus 60S | КОМПЛЕКТ, РЕМОНТ, РЕГУЛЯТОР Солар Taurus 60S 602994C1 | 602994C1 | 1 | шт | ремкомплекты и наборы |  |  |  |  | — | оценка в работе (волна цен) |  | Hangzhou HGTP Gas Turb (85%) | Bowzon Turbine (85%) | Southeast Overseas (85%)
Энергосети | Solar | Taurus 60S | УПЛОТНИТЕЛЬНОЕ КОЛЬЦО, SAE 916, ВИТОН Солар Taurus 60S 903270C1 | 903270C1 | 1 | шт | прокладки и уплотнения |  |  |  |  | — | оценка в работе (волна цен) |  | Hangzhou HGTP Gas Turb (78%) | Southeast Overseas (78%) | FMLS FIN MARINE & ENER (78%)
Энергосети | Solar | Taurus 60S | ПОДШИПНИК, ЦИЛИНДРИЧЕСКИЙ РОЛИКОВЫЙ 909106C1 | 909106C1 | 1 | шт | подшипники |  |  |  |  | — | оценка в работе (волна цен) |  | Hangzhou HGTP Gas Turb (78%) | Southeast Overseas (78%) | FMLS FIN MARINE & ENER (78%)
Энергосети | Solar | Taurus 60S | КОМПЛЕКТ,РЕМОНТ,КЛАПАН ПЕРЕПАДА ДАВЛЕНИЯ Солар Taurus 60S 993672C1 | 993672C1 | 1 | шт | клапаны и арматура |  |  |  |  | — | оценка в работе (волна цен) |  | Delafield Corporation (85%) | DeveEnergy (UAE) (85%) | One Power Services (85%)
Энергосети | Solar | Taurus 60S | ПРЕДОХРАНИТЕЛЬ, 5,0 А, 250 В 997812C1 | 997812C1 | 1 | шт | электрика и автоматика |  |  |  |  | — | оценка в работе (волна цен) |  | DeveEnergy (UAE) (85%) | FMLS FIN MARINE & ENER (85%) | GT Power Solutions LLC (85%)
Энергосети | Solar | Taurus 60S | ПРУЖИННЫЙ КЛАПАН Солар Taurus 60S 999007C1 | 999007C1 | 1 | шт | клапаны и арматура |  |  |  |  | — | оценка в работе (волна цен) |  | Delafield Corporation (85%) | DeveEnergy (UAE) (85%) | One Power Services (85%)
Энергосети | Solar | Taurus 60S | АВТОМАТИЧЕСКИЙ ВЫКЛЮЧАТЕЛЬ, 20 А, 240 В ПЕР. ТОКА Солар Taurus 60S 999979C1 | 999979C1 | 1 | шт | электрика и автоматика |  |  |  |  | — | оценка в работе (волна цен) |  | DeveEnergy (UAE) (85%) | FMLS FIN MARINE & ENER (85%) | GT Power Solutions LLC (85%)
Энергосети | Solar | Taurus 60S | АВТОМАТИЧЕСКИЙ ВЫКЛЮЧАТЕЛЬ, 15 А, 120 В ПОСТ. ТОКА Солар Taurus 60S 999980C1 | 999980C1 | 1 | шт | электрика и автоматика |  |  |  |  | — | оценка в работе (волна цен) |  | DeveEnergy (UAE) (85%) | FMLS FIN MARINE & ENER (85%) | GT Power Solutions LLC (85%)
Энергосети | Solar | Taurus 60S | ЛЕНТА, DROP WARP, 50,0 ФУТОВ Солар Taurus 60S 1102783 | 1102783 | 3 | шт | прочее |  |  |  |  | — | оценка в работе (волна цен) |  | Hangzhou HGTP Gas Turb (78%) | Southeast Overseas (78%) | FMLS FIN MARINE & ENER (78%)
Энергосети | Solar | Taurus 60S | ПРОКЛАДКА, 71 X 60 ДЮЙМОВ, ТОЛЩИНА 0.125 Солар Taurus 60S 1067628-1 | 1067628-1 | 2 | шт | прокладки и уплотнения |  |  |  |  | — | оценка в работе (волна цен) |  | Hangzhou HGTP Gas Turb (78%) | Southeast Overseas (78%) | FMLS FIN MARINE & ENER (78%)
Энергосети | Solar | Taurus 60S | БОЛТ, ШЕСТИГРАННЫЙ, 0,375-16 X 1,25 ДЮЙМА, B7 Солар Taurus 60S 120022-7 | 120022-7 | 24 | шт | крепёж | 1.5 | 22 |  |  | C | экспертная вилка: коммерческий болт ASTM A193 Gr.B7 3/8"-16 |  | Hangzhou HGTP Gas Turb (78%) | Southeast Overseas (78%) | FMLS FIN MARINE & ENER (78%)
Энергосети | Solar | Taurus 60S | ПРОКЛАДКА, 2,50 X 2,50 ДЮЙМА,062 Солар Taurus 60S 172514-2 | 172514-2 | 3 | шт | прокладки и уплотнения |  |  |  |  | — | оценка в работе (волна цен) |  | Hangzhou HGTP Gas Turb (78%) | Southeast Overseas (78%) | FMLS FIN MARINE & ENER (78%)
Энергосети | Solar | Taurus 60S | ПРОКЛАДКА X 2,71 ДЮЙМА,.062, BLUE-GARD Солар Taurus 60S 172523-2 | 172523-2 | 2 | шт | прокладки и уплотнения |  |  |  |  | — | оценка в работе (волна цен) |  | Hangzhou HGTP Gas Turb (78%) | Southeast Overseas (78%) | FMLS FIN MARINE & ENER (78%)
Энергосети | Solar | Taurus 60S | ПРОКЛАДКА, 4,56 НАРУЖ. ДИАМЕТР, 4,84 ВНУТР. ДИАМЕТР, 0,049 Солар Taurus 60S 180431-1 | 180431-1 | 124 | шт | прокладки и уплотнения | 12 | 85 |  |  | C | экспертная вилка по типу детали: тонкая плоская прокладка Ø1 |  | Hangzhou HGTP Gas Turb (78%) | Southeast Overseas (78%) | FMLS FIN MARINE & ENER (78%)
Энергосети | Solar | Taurus 60S | НАБОР СРЕЗНЫХ БОЛТОВ Солар Taurus 60S 302161-40 | 302161-40 | 3 | шт | крепёж |  |  |  |  | — | оценка в работе (волна цен) |  | Hangzhou HGTP Gas Turb (78%) | Southeast Overseas (78%) | FMLS FIN MARINE & ENER (78%)
Энергосети | Solar | Taurus 60S | УПЛОТНИТЕЛЬНОЕ КОЛЬЦО, SAE 117, 4079, KALREZ Солар Taurus 60S 701417C1 | 701417C1 | 3 | шт | прокладки и уплотнения |  |  |  |  | — | оценка в работе (волна цен) |  | Hangzhou HGTP Gas Turb (78%) | Southeast Overseas (78%) | FMLS FIN MARINE & ENER (78%)
Энергосети | Solar | Taurus 60S | УПЛОТНИТЕЛЬНОЕ КОЛЬЦО, SAE 015, ВИТОН Солар Taurus 60S 903223C1 | 903223C1 | 3 | шт | прокладки и уплотнения |  |  |  |  | — | оценка в работе (волна цен) |  | Hangzhou HGTP Gas Turb (78%) | Southeast Overseas (78%) | FMLS FIN MARINE & ENER (78%)
Энергосети | Solar | Taurus 60S | УПЛОТНИТЕЛЬНОЕ КОЛЬЦО, SAE 158, ВИТОН Солар Taurus 60S 903289C1 | 903289C1 | 2 | шт | прокладки и уплотнения |  |  |  |  | — | оценка в работе (волна цен) |  | Hangzhou HGTP Gas Turb (78%) | Southeast Overseas (78%) | FMLS FIN MARINE & ENER (78%)
Энергосети | Solar | Taurus 60S | УПЛОТНИТЕЛЬНОЕ КОЛЬЦО, SAE 166, ВИТОН Солар Taurus 60S 903556C1 | 903556C1 | 7 | шт | прокладки и уплотнения | 25 | 90 |  |  | B | аналог/сток: eBay Solar Turbines C1-прокладки (918041C1 gask | https://www.ebay.com/sch/i.html?_nkw=Solar+Turbines+seal+ring+C1 | Hangzhou HGTP Gas Turb (78%) | Southeast Overseas (78%) | FMLS FIN MARINE & ENER (78%)
Энергосети | Solar | Taurus 60S | УПЛОТНИТЕЛЬНОЕ КОЛЬЦО, SAE 117, ВИТОН Солар Taurus 60S 903560C1 | 903560C1 | 2 | шт | прокладки и уплотнения |  |  |  |  | — | оценка в работе (волна цен) |  | Hangzhou HGTP Gas Turb (78%) | Southeast Overseas (78%) | FMLS FIN MARINE & ENER (78%)
Энергосети | Solar | Taurus 60S | ЛАМПА НАКАЛИВАНИЯ, ПРОЗРАЧНАЯ, 30 В 908700C2 | 908700C2 | 2 | шт | электрика и автоматика |  |  |  |  | — | оценка в работе (волна цен) |  | DeveEnergy (UAE) (85%) | FMLS FIN MARINE & ENER (85%) | GT Power Solutions LLC (85%)
Энергосети | Solar | Taurus 60S | УПЛОТНЕНИЕ, КЛЕЙКОЕ, 0,125 ДЮЙМА Солар Taurus 60S 915243C1 | 915243C1 | 24 | шт | прокладки и уплотнения | 5 | 45 |  |  | C | экспертная вилка по типу детали: самоклеящийся уплотнительны |  | Hangzhou HGTP Gas Turb (78%) | Southeast Overseas (78%) | FMLS FIN MARINE & ENER (78%)
Энергосети | Solar | Taurus 60S | УПЛОТНЕНИЕ Солар Taurus 60S, РЕЗЬБОВОЕ, 0,375 ВНУТР. ДИАМЕТР, 0,75 НАРУЖ. ДИАМЕТР 952248C1 | 952248C1 | 10 | шт | прокладки и уплотнения | 3 | 40 |  |  | C | экспертная вилка по типу: резьбовое уплотнение (bonded seal) |  | Hangzhou HGTP Gas Turb (78%) | Southeast Overseas (78%) | FMLS FIN MARINE & ENER (78%)
Энергосети | Solar | Taurus 60S | ПРОКЛАДКА Солар Taurus 60S, НА ВСЮ ПОВЕРХНОСТЬ, 6,0, ГИЛОН 967924C1 | 967924C1 | 2 | шт | прокладки и уплотнения |  |  |  |  | — | оценка в работе (волна цен) |  | Hangzhou HGTP Gas Turb (78%) | Southeast Overseas (78%) | FMLS FIN MARINE & ENER (78%)
Энергосети | Solar | Taurus 60S | УПЛОТНИТЕЛЬНОЕ КОЛЬЦО Солар Taurus 60S, SAE 206, ВИТОН 969677C1 | 969677C1 | 5 | шт | прокладки и уплотнения | 5 | 30 |  |  | C | экспертная вилка: коммодити-уплотнение + OEM-наценка Solar |  | Hangzhou HGTP Gas Turb (78%) | Southeast Overseas (78%) | FMLS FIN MARINE & ENER (78%)
Энергосети | Solar | Taurus 70 | ИСТОЧНИК ПИТАНИЯ Солар Taurus 70, 24 В ПОСТ. ТОКА 1046415-57 | 1046415-57 | 1 | шт | электрика и автоматика |  |  |  |  | — | оценка в работе (волна цен) |  | DeveEnergy (UAE) (85%) | FMLS FIN MARINE & ENER (85%) | GT Power Solutions LLC (85%)
Энергосети | Solar | Taurus 70 | ПЕРЕКЛЮЧАТЕЛЬ Солар Taurus 70, ПЕРЕПАД ДАВЛЕНИЯ, 6 PSIG, ДВУХПОЛЮСНЫЙ ДВУХПОЗИЦИОННЫЙ, ВОЗДУХ, СТЕКЛОВОЛОКНО 1053929-6 | 1053929-6 | 1 | шт | электрика и автоматика |  |  |  |  | — | оценка в работе (волна цен) |  | DeveEnergy (UAE) (85%) | FMLS FIN MARINE & ENER (85%) | GT Power Solutions LLC (85%)
Энергосети | Solar | Taurus 70 | ЗВУКОВОЙ СИГНАЛ Солар Taurus 70, EP 1060150 | 1060150 | 1 | шт | прочее |  |  |  |  | — | оценка в работе (волна цен) |  | Hangzhou HGTP Gas Turb (78%) | Southeast Overseas (78%) | FMLS FIN MARINE & ENER (78%)
Энергосети | Solar | Taurus 70 | ДЕТЕКТОР ГАЗА Солар Taurus 70, МЕТАН (CH4), LON 1078325-1 | 1078325-1 | 2 | шт | датчики и КИП |  |  |  |  | — | оценка в работе (волна цен) |  | VG Engineering (80%) | Hangzhou HGTP Gas Turb (78%) | Southeast Overseas (78%)
Энергосети | Solar | Taurus 70 | АВТОМАТИЧЕСКИЙ ВЫКЛЮЧАТЕЛЬ Солар Taurus 70, ОДНОПОЛЮСНЫЙ ОДНОПОЗИЦИОННЫЙ, РЕЙКА 1087360 | 1087360 | 1 | шт | электрика и автоматика |  |  |  |  | — | оценка в работе (волна цен) |  | DeveEnergy (UAE) (85%) | FMLS FIN MARINE & ENER (85%) | GT Power Solutions LLC (85%)
Энергосети | Solar | Taurus 70 | СИЛЬФОН В СБОРЕ, ВЫХЛОПНАЯ СИСТЕМА Солар Taurus 70 1087576-100 | 1087576-100 | 1 | шт | прочее |  |  |  |  | — | оценка в работе (волна цен) |  | Hangzhou HGTP Gas Turb (78%) | Southeast Overseas (78%) | FMLS FIN MARINE & ENER (78%)
Энергосети | Solar | Taurus 70 | СТАРТЕРНЫЙ ДВИГАТЕЛЬ В СБОРЕ, ПЕРЕМЕННЫЙ ТОК, 60 Солар Taurus 70 1110429-1700 | 1110429-1700 | 1 | шт | механика и приводы |  |  |  |  | — | оценка в работе (волна цен) |  | FMLS FIN MARINE & ENER (85%) | Gas Turbine Applicatio (85%) | Hangzhou HGTP Gas Turb (78%)
Энергосети | Solar | Taurus 70 | БАТАРЕЯ, 3,0 В, ЛИТИЕВАЯ Солар Taurus 70 , 1756-L61 1046415-60 | 1046415-60 | 2 | шт | прочее | 45 | 160 |  |  | B | аналог retail: Allen-Bradley 1756-BA2 / 1756-BA1 литиевая ба |  | Hangzhou HGTP Gas Turb (78%) | Southeast Overseas (78%) | FMLS FIN MARINE & ENER (78%)
Энергосети | Solar | Taurus 70 | БЛОК АККУМУЛЯТОРОВ, ЛИТИЙ-ИОННЫЙ Солар Taurus 70 1071146-2 | 1071146-2 | 1 | шт | прочее |  |  |  |  | — | оценка в работе (волна цен) |  | Hangzhou HGTP Gas Turb (78%) | Southeast Overseas (78%) | FMLS FIN MARINE & ENER (78%)
Энергосети | Solar | Taurus 70 | УПЛОТНИТЕЛЬНОЕ КОЛЬЦО, НАСОС, ВИТОН Солар Taurus 70 600257C1 | 600257C1 | 1 | шт | прокладки и уплотнения |  |  |  |  | — | оценка в работе (волна цен) |  | Hangzhou HGTP Gas Turb (78%) | Southeast Overseas (78%) | FMLS FIN MARINE & ENER (78%)
Энергосети | Solar | Taurus 70 | ШАЙБА УПЛОТНИТЕЛЬНАЯ, M20, НЕЙЛОН Солар Taurus 70 700582C1 | 700582C1 | 1 | шт | крепёж |  |  |  |  | — | оценка в работе (волна цен) |  | Hangzhou HGTP Gas Turb (78%) | Southeast Overseas (78%) | FMLS FIN MARINE & ENER (78%)
Энергосети | Solar | Taurus 70 | ПРОКЛАДКА Солар Taurus 70, 5,62 X 5,62 ДЮЙМА,.030 172567-1 | 172567-1 | 2 | шт | прокладки и уплотнения |  |  |  |  | — | оценка в работе (волна цен) |  | Hangzhou HGTP Gas Turb (78%) | Southeast Overseas (78%) | FMLS FIN MARINE & ENER (78%)
Энергосети | Solar | Taurus 70 | ЛЕНТА, ПОРОЛОН Солар Taurus 70 70-30093-1 | 70-30093-1 | 392 | шт | прочее | 8 | 45 |  |  | C | экспертная вилка по типу детали: техническая поролоновая/нео |  | Hangzhou HGTP Gas Turb (78%) | Southeast Overseas (78%) | FMLS FIN MARINE & ENER (78%)
Энергосети | Solar | Taurus 70 | УПЛОТНЕНИЕ, КЛЕЙКОЕ, 0,375 ДЮЙМА Солар Taurus 70 1020105 | 1020105 | 21 | шт | прокладки и уплотнения | 8 | 45 |  |  | C | экспертная вилка по типу расходника (уплотнение клейкое 0.37 |  | Hangzhou HGTP Gas Turb (78%) | Southeast Overseas (78%) | FMLS FIN MARINE & ENER (78%)
Энергосети | Solar | Taurus 70 | ПРЕОБРАЗОВАТЕЛЬ Солар Taurus 70, ПЕРЕПАД ДАВЛЕНИЯ, 25 ДЮЙМОВ ВОДЯНОГО СТОЛБА 1013121-1 | 1013121-1 | 1 | шт | датчики и КИП |  |  |  |  | — | оценка в работе (волна цен) |  | VG Engineering (80%) | Hangzhou HGTP Gas Turb (78%) | Southeast Overseas (78%)
Энергосети | Solar | Taurus 70 | КЛАПАН В СБОРЕ Солар Taurus 70, PRESS CNTL, ТЕМП. 1024780-122 | 1024780-122 | 1 | шт | клапаны и арматура |  |  |  |  | — | оценка в работе (волна цен) |  | Delafield Corporation (85%) | DeveEnergy (UAE) (85%) | One Power Services (85%)
Энергосети | Solar | Taurus 70 | ШЛАНГ В СБОРЕ Солар Taurus 70, 0,75 ДЮЙМА X 15 ДЮЙМОВ 1046485 | 1046485 | 1 | шт | шланги и трубки |  |  |  |  | — | оценка в работе (волна цен) |  | Delafield Corporation (85%) | Rotating Machinery Ser (85%) | Hangzhou HGTP Gas Turb (78%)
Энергосети | Solar | Taurus 70 | РАЗЪЕДИНИТЕЛЬ Солар Taurus 70, ИНТЕЛЛЕКТУАЛЬНЫЙ ПЕРЕДАТЧИК ПОДАЧИ ПИТАНИЯ 1053038-26 | 1053038-26 | 1 | шт | датчики и КИП |  |  |  |  | — | оценка в работе (волна цен) |  | VG Engineering (80%) | Hangzhou HGTP Gas Turb (78%) | Southeast Overseas (78%)
Энергосети | Solar | Taurus 70 | СТАНЦИЯ УПРАВЛЕНИЯ, КНОПКА Солар Taurus 70 1055666 | 1055666 | 2 | шт | прочее |  |  |  |  | — | оценка в работе (волна цен) |  | Hangzhou HGTP Gas Turb (78%) | Southeast Overseas (78%) | FMLS FIN MARINE & ENER (78%)
Энергосети | Solar | Taurus 70 | НАСОС Солар Taurus 70, СМАЗОЧНОЕ МАСЛО, 380 ГАЛ/МИН 1067366-100 | 1067366-100 | 1 | шт | насосы |  |  |  |  | — | оценка в работе (волна цен) |  | Delafield Corporation (85%) | Hangzhou HGTP Gas Turb (78%) | Southeast Overseas (78%)
Энергосети | Solar | Taurus 70 | КЛАПАН Солар Taurus 70, ПЕРЕПУСКНОЙ, 1,5 ДЮЙМА, 20 PSI 120712-5 | 120712-5 | 1 | шт | клапаны и арматура |  |  |  |  | — | оценка в работе (волна цен) |  | Delafield Corporation (85%) | DeveEnergy (UAE) (85%) | One Power Services (85%)
Энергосети | Solar | Taurus 70 | КЛАПАН ПЕРЕПУСКНОЙ Солар Taurus 70, 0,25 ДЮЙМА, 125 PSIG 186276-1 | 186276-1 | 1 | шт | клапаны и арматура |  |  |  |  | — | оценка в работе (волна цен) |  | Delafield Corporation (85%) | DeveEnergy (UAE) (85%) | One Power Services (85%)
Энергосети | Solar | Taurus 70 | КОНТАКТОР Солар Taurus 70, СТАРТЕРНЫЙ ДВИГАТЕЛЬ, ПОСТОЯННЫЙ ТОК, 120 190377-1806 | 190377-1806 | 1 | шт | электрика и автоматика |  |  |  |  | — | оценка в работе (волна цен) |  | DeveEnergy (UAE) (85%) | FMLS FIN MARINE & ENER (85%) | GT Power Solutions LLC (85%)
Энергосети | Solar | Taurus 70 | ШЛАНГ В СБОРЕ Солар Taurus 70, 0,75 ДЮЙМА X 58 ДЮЙМОВ 945061C1 | 945061C1 | 1 | шт | шланги и трубки |  |  |  |  | — | оценка в работе (волна цен) |  | Delafield Corporation (85%) | Rotating Machinery Ser (85%) | Hangzhou HGTP Gas Turb (78%)
Энергосети | Solar | Taurus 70 | ПРОКЛАДКА Солар Taurus 70, СПИРАЛЬНАЯ, 1,0, WN, CGI, 316L 1010446 | 1010446 | 14 | шт | прокладки и уплотнения | 8 | 55 |  |  | B | вилка по коммерческому аналогу — спирально-навитая прокладка |  | Hangzhou HGTP Gas Turb (78%) | Southeast Overseas (78%) | FMLS FIN MARINE & ENER (78%)
Энергосети | Solar | Taurus 70 | ПРОКЛАДКА Солар Taurus 70, СПИРАЛЬНАЯ, 3,0, RF, CL300 1017879 | 1017879 | 5 | шт | прокладки и уплотнения | 25 | 110 |  |  | B | сток eBay: соседние прокладки той же серии 10178xx (1017895 | https://www.ebay.com/sch/i.html?_nkw=Solar+Turbines+gasket+1017879 | Hangzhou HGTP Gas Turb (78%) | Southeast Overseas (78%) | FMLS FIN MARINE & ENER (78%)
Энергосети | Solar | Taurus 70 | ПРОКЛАДКА Солар Taurus 70, СПИРАЛЬНАЯ, 2,5, RF, CL150, 304 1017894 | 1017894 | 1 | шт | прокладки и уплотнения |  |  |  |  | — | оценка в работе (волна цен) |  | Hangzhou HGTP Gas Turb (78%) | Southeast Overseas (78%) | FMLS FIN MARINE & ENER (78%)
Энергосети | Solar | Taurus 70 | УПЛОТНИТЕЛЬНОЕ КОЛЬЦО Солар Taurus 70, SAE 143, BUNA-N КАУЧУК 600187C1 | 600187C1 | 85 | шт | прокладки и уплотнения | 1 | 20 |  |  | B | аналог по серии — Solar Turbines elastomer rings (shop.solar |  | Hangzhou HGTP Gas Turb (78%) | Southeast Overseas (78%) | FMLS FIN MARINE & ENER (78%)
Энергосети | Solar | Taurus 70 | ПРОТИВОЗАДИРНЫЙ ГЕРМЕТИК Солар Taurus 70, 8 УНЦИЙ, НА ОСНОВЕ НИКЕЛЯ 80-30549-100 | 80-30549-100 | 14 | шт | масла и химия | 25 | 120 |  |  | B | вилка по коммерческому аналогу — никелевая противозадирная п |  | Hangzhou HGTP Gas Turb (78%) | Southeast Overseas (78%) | FMLS FIN MARINE & ENER (78%)
Энергосети | Solar | Taurus 70 | ПРОКЛАДКА Солар Taurus 70, СПИРАЛЬНАЯ, 1,0, CL600, RF, CGI 69017C1 | 969017C1 | 5 | 02 шт/уп | прокладки и уплотнения | 15 | 70 |  |  | C | экспертная вилка по серии Solar-прокладок eBay ($16–100) с п |  | Hangzhou HGTP Gas Turb (78%) | Southeast Overseas (78%) | FMLS FIN MARINE & ENER (78%)
Энергосети | Solar | Taurus 70MD | ПЕРЕКЛЮЧАТЕЛЬ Солар Taurus 70MD, КНОПКА, 3PST, ЧЕРНЫЙ 1064851-1 | 1064851-1 | 2 | шт | электрика и автоматика |  |  |  |  | — | оценка в работе (волна цен) |  | DeveEnergy (UAE) (85%) | FMLS FIN MARINE & ENER (85%) | GT Power Solutions LLC (85%)
Энергосети | Solar | Taurus 70MD | ПЕРЕКЛЮЧАТЕЛЬ Солар Taurus 70MD, 3-ПОЗИЦИОННЫЙ 1064851-2 | 1064851-2 | 1 | шт | электрика и автоматика |  |  |  |  | — | оценка в работе (волна цен) |  | DeveEnergy (UAE) (85%) | FMLS FIN MARINE & ENER (85%) | GT Power Solutions LLC (85%)
Энергосети | Solar | Taurus 70MD | ПЕРЕКЛЮЧАТЕЛЬ, КНОПКА Солар Taurus 70MD 1064851-4 | 1064851-4 | 2 | шт | электрика и автоматика |  |  |  |  | — | оценка в работе (волна цен) |  | DeveEnergy (UAE) (85%) | FMLS FIN MARINE & ENER (85%) | GT Power Solutions LLC (85%)
Энергосети | Solar | Taurus 70MD | РЕЗИСТОР Солар Taurus 70MD, 1 ВТ, 10000 ОМ, +/-1% 1066738-2 | 1066738-2 | 1 | шт | прочее |  |  |  |  | — | оценка в работе (волна цен) |  | Hangzhou HGTP Gas Turb (78%) | Southeast Overseas (78%) | FMLS FIN MARINE & ENER (78%)
Энергосети | Solar | Taurus 70MD | ДИОД Солар Taurus 70MD 1066738-4 | 1066738-4 | 1 | шт | прочее |  |  |  |  | — | оценка в работе (волна цен) |  | Hangzhou HGTP Gas Turb (78%) | Southeast Overseas (78%) | FMLS FIN MARINE & ENER (78%)
Энергосети | Solar | Taurus 70MD | ДЕТЕКТОР ГАЗА Солар Taurus 70MD, МЕТАН (CH4), LON 1078325-10 | 1078325-10 | 2 | шт | датчики и КИП |  |  |  |  | — | оценка в работе (волна цен) |  | VG Engineering (80%) | Hangzhou HGTP Gas Turb (78%) | Southeast Overseas (78%)
Энергосети | Solar | Taurus 70MD | ДАТЧИК ПЛАМЕНИ Солар Taurus 70MD, MIR,HC,LON 1078695-50 | 1078695-50 | 1 | шт | датчики и КИП |  |  |  |  | — | оценка в работе (волна цен) |  | VG Engineering (80%) | Hangzhou HGTP Gas Turb (78%) | Southeast Overseas (78%)
Энергосети | Solar | Taurus 70MD | АВТОМАТИЧЕСКИЙ ВЫКЛЮЧАТЕЛЬ Солар Taurus 70MD, 20 A, ДВУХПОЛЮСНЫЙ ОДНОПОЗИЦИОННЫЙ, РЕЙКА 1087370 | 1087370 | 1 | шт | электрика и автоматика |  |  |  |  | — | оценка в работе (волна цен) |  | DeveEnergy (UAE) (85%) | FMLS FIN MARINE & ENER (85%) | GT Power Solutions LLC (85%)
Энергосети | Solar | Taurus 70MD | ИСТОЧНИК ПИТАНИЯ Солар Taurus 70MD, 92 ВТ, 24 ВТ ПЕРЕМ. ТОКА, 24 1088442-4 | 1088442-4 | 1 | шт | электрика и автоматика |  |  |  |  | — | оценка в работе (волна цен) |  | DeveEnergy (UAE) (85%) | FMLS FIN MARINE & ENER (85%) | GT Power Solutions LLC (85%)
Энергосети | Solar | Taurus 70MD | ИСТОЧНИК ПИТАНИЯ Солар Taurus 70MD, 42 ВТ, 24 В ПОСТ. ТОКА 1089241-28 | 1089241-28 | 1 | шт | электрика и автоматика |  |  |  |  | — | оценка в работе (волна цен) |  | DeveEnergy (UAE) (85%) | FMLS FIN MARINE & ENER (85%) | GT Power Solutions LLC (85%)
Энергосети | Solar | Taurus 70MD | РЕЙКА, ПИТАНИЕ, БАРЬЕРНАЯ СИСТЕМА Солар Taurus 70MD 1106298-1 | 1106298-1 | 2 | шт | электрика и автоматика |  |  |  |  | — | оценка в работе (волна цен) |  | DeveEnergy (UAE) (85%) | FMLS FIN MARINE & ENER (85%) | GT Power Solutions LLC (85%)
Энергосети | Solar | Taurus 70MD | СТАРТЕР В СБОРЕ Солар Taurus 70MD,75 Л.С.,380 В ПЕРЕМ. ТОКА,3 1110429-100 | 1110429-100 | 1 | шт | прочее |  |  |  |  | — | оценка в работе (волна цен) |  | Hangzhou HGTP Gas Turb (78%) | Southeast Overseas (78%) | FMLS FIN MARINE & ENER (78%)
Энергосети | Solar | Taurus 70MD | ИСТОЧНИК ПИТАНИЯ Солар Taurus 70MD,1260 ВТ,28 В ПОСТ. ТОКА 1286570-1 | 1286570-1 | 1 | шт | электрика и автоматика |  |  |  |  | — | оценка в работе (волна цен) |  | DeveEnergy (UAE) (85%) | FMLS FIN MARINE & ENER (85%) | GT Power Solutions LLC (85%)
Энергосети | Solar | Taurus 70MD | КАССЕТА, ЧРП Солар Taurus 70MD 1085271-1004 | 1085271-1004 | 1 | шт | прочее |  |  |  |  | — | оценка в работе (волна цен) |  | Hangzhou HGTP Gas Turb (78%) | Southeast Overseas (78%) | FMLS FIN MARINE & ENER (78%)
Энергосети | Solar | Taurus 70MD | МАГНИТ, КАЛИБРОВОЧНЫЙ Солар Taurus 70MD 70-31237-1 | 70-31237-1 | 2 | шт | прочее |  |  |  |  | — | оценка в работе (волна цен) |  | Hangzhou HGTP Gas Turb (78%) | Southeast Overseas (78%) | FMLS FIN MARINE & ENER (78%)
Энергосети | Solar | Taurus 70MD | УПЛОТНИТЕЛЬНОЕ КОЛЬЦО Солар Taurus 70MD, SAE 235, ВИТОН 953160C1 | 953160C1 | 1 | шт | прокладки и уплотнения |  |  |  |  | — | оценка в работе (волна цен) |  | Hangzhou HGTP Gas Turb (78%) | Southeast Overseas (78%) | FMLS FIN MARINE & ENER (78%)
Энергосети | Solar | Taurus 70MD | КОМПЛЕКТ, РЕМОНТ, ПЕРЕПУСКНОЙ КЛАПАН Солар Taurus 70MD 997697C1 | 997697C1 | 1 | шт | клапаны и арматура |  |  |  |  | — | оценка в работе (волна цен) |  | Delafield Corporation (85%) | DeveEnergy (UAE) (85%) | One Power Services (85%)
Энергосети | Solar | Taurus 70MD | КОЛЬЦО, РЕЗЕРВНОЕ Солар Taurus 70MD, 8-236, ВИТОН 1016515 | 1016515 | 1 | шт | прокладки и уплотнения |  |  |  |  | — | оценка в работе (волна цен) |  | Hangzhou HGTP Gas Turb (78%) | Southeast Overseas (78%) | FMLS FIN MARINE & ENER (78%)
Энергосети | Solar | Taurus 70MD | ПРОКЛАДКА, 178 ДЮЙМОВ, ДРЕНАЖ 2 И 3 ПОДШИПНИКОВ 1112225-1 | 1112225-1 | 3 | шт | прокладки и уплотнения |  |  |  |  | — | оценка в работе (волна цен) |  | Hangzhou HGTP Gas Turb (78%) | Southeast Overseas (78%) | FMLS FIN MARINE & ENER (78%)
Энергосети | Solar | Taurus 70MD | ПРОКЛАДКА Солар Taurus 70MD, 10 X 8 ДЮЙМОВ, ТОЛЩИНА 0.178 1112227-1 | 1112227-1 | 2 | шт | прокладки и уплотнения |  |  |  |  | — | оценка в работе (волна цен) |  | Hangzhou HGTP Gas Turb (78%) | Southeast Overseas (78%) | FMLS FIN MARINE & ENER (78%)
Энергосети | Solar | Taurus 70MD | ПРОКЛАДКА Солар Taurus 70MD, 11,94 X 010,94 ДЮЙМА 1112764-1 | 1112764-1 | 3 | шт | прокладки и уплотнения |  |  |  |  | — | оценка в работе (волна цен) |  | Hangzhou HGTP Gas Turb (78%) | Southeast Overseas (78%) | FMLS FIN MARINE & ENER (78%)
Энергосети | Solar | Taurus 70MD | УПЛОТНИТЕЛЬНОЕ КОЛЬЦО Солар Taurus 70MD, SAE 114, ВИТОН 903235C1 | 903235C1 | 2 | шт | прокладки и уплотнения |  |  |  |  | — | оценка в работе (волна цен) |  | Hangzhou HGTP Gas Turb (78%) | Southeast Overseas (78%) | FMLS FIN MARINE & ENER (78%)
Энергосети | Solar | Taurus 70MD | УПЛОТНИТЕЛЬНОЕ КОЛЬЦО Солар Taurus 70MD, SAE 227, ВИТОН 903246C1 | 903246C1 | 64 | шт | прокладки и уплотнения | 2 | 40 |  |  | B | аналог по серии — Solar Turbines o-ring (shop.solarturbines. | https://shop.solarturbines.com/gasket,o-ring,seal/elastomer-rings/o-ring/903246c | Hangzhou HGTP Gas Turb (78%) | Southeast Overseas (78%) | FMLS FIN MARINE & ENER (78%)
Энергосети | Solar | Taurus 70MD | УПЛОТНИТЕЛЬНОЕ КОЛЬЦО Солар Taurus 70MD, SAE 280, ВИТОН 908060C1 | 908060C1 | 2 | шт | прокладки и уплотнения |  |  |  |  | — | оценка в работе (волна цен) |  | Hangzhou HGTP Gas Turb (78%) | Southeast Overseas (78%) | FMLS FIN MARINE & ENER (78%)
Энергосети | Solar | Taurus 70MD | УПЛОТНИТЕЛЬНОЕ КОЛЬЦО Солар Taurus 70MD, SAE 279, ВИТОН 950895C1 | 950895C1 | 2 | шт | прокладки и уплотнения |  |  |  |  | — | оценка в работе (волна цен) |  | Hangzhou HGTP Gas Turb (78%) | Southeast Overseas (78%) | FMLS FIN MARINE & ENER (78%)
Энергосети | Solar | Taurus 70MD | УПЛОТНЕНИЕ, КЛЕЙКОЕ Солар Taurus 70MD, 0,25 ДЮЙМА 915244C1 | 915244C1 | 19 | шт | прокладки и уплотнения | 6 | 40 |  |  | C | экспертная вилка по типу расходника (уплотнение клейкое 0.25 |  | Hangzhou HGTP Gas Turb (78%) | Southeast Overseas (78%) | FMLS FIN MARINE & ENER (78%)
Энергосети | Solar | Taurus 70MD | КЛАПАН В СБОРЕ Солар Taurus 70MD 1024780-3P541 | 1024780-3P541 | 1 | шт | клапаны и арматура |  |  |  |  | — | оценка в работе (волна цен) |  | Delafield Corporation (85%) | DeveEnergy (UAE) (85%) | One Power Services (85%)
Энергосети | Solar | Taurus 70MD | РЕГУЛЯТОР, ДАВЛЕНИЕ, Солар Taurus 70MD ЗАСЛОНКА, 2 ДЮЙМА, 12 1038428-3 | 1038428-3 | 1 | шт | прочее |  |  |  |  | — | оценка в работе (волна цен) |  | Hangzhou HGTP Gas Turb (78%) | Southeast Overseas (78%) | FMLS FIN MARINE & ENER (78%)
Энергосети | Solar | Taurus 70MD | ПЕРЕДАТЧИК, ДАВЛЕНИЕ Солар Taurus 70MD, 800 PSI 1052168-23 | 1052168-23 | 2 | шт | датчики и КИП |  |  |  |  | — | оценка в работе (волна цен) |  | VG Engineering (80%) | Hangzhou HGTP Gas Turb (78%) | Southeast Overseas (78%)
Энергосети | Solar | Taurus 70MD | КЛАПАН, РУЧНОЙ Солар Taurus 70MD, ИГОЛЬЧАТЫЙ, 0,25 ДЮЙМА, 150 1064721-14 | 1064721-14 | 1 | шт | клапаны и арматура |  |  |  |  | — | оценка в работе (волна цен) |  | Delafield Corporation (85%) | DeveEnergy (UAE) (85%) | One Power Services (85%)
Энергосети | Solar | Taurus 70MD | ШЛАНГ В СБОРЕ Солар Taurus 70MD, 1,50 ДЮЙМА X 31 ДЮЙМ, 700 1065748 | 1065748 | 1 | шт | шланги и трубки |  |  |  |  | — | оценка в работе (волна цен) |  | Delafield Corporation (85%) | Rotating Machinery Ser (85%) | Hangzhou HGTP Gas Turb (78%)
Энергосети | Solar | Taurus 70MD | ШЛАНГ В СБОРЕ Солар Taurus 70MD, 2,00 ДЮЙМА X 21,75 ДЮЙМА 1093866 | 1093866 | 1 | шт | шланги и трубки |  |  |  |  | — | оценка в работе (волна цен) |  | Delafield Corporation (85%) | Rotating Machinery Ser (85%) | Hangzhou HGTP Gas Turb (78%)
Энергосети | Solar | Taurus 70MD | РАЗЪЕДИНИТЕЛЬ, РЕПИТЕР, СОПРОТИВЛЕНИЕ Солар Taurus 70MD 1106298-29 | 1106298-29 | 9 | шт | прочее | 220 | 700 |  |  | C | экспертная вилка по типу: изолирующий повторитель/разделител |  | Hangzhou HGTP Gas Turb (78%) | Southeast Overseas (78%) | FMLS FIN MARINE & ENER (78%)
Энергосети | Solar | Taurus 70MD | ПЕРЕПУСКНОЙ КЛАПАН Солар Taurus 70MD, 1,5 ДЮЙМА PSI 120712-11 | 120712-11 | 1 | шт | клапаны и арматура |  |  |  |  | — | оценка в работе (волна цен) |  | Delafield Corporation (85%) | DeveEnergy (UAE) (85%) | One Power Services (85%)
Энергосети | Solar | Taurus 70MD | КОМПЬЮТЕРНАЯ СИСТЕМА Солар Taurus 70MD, МОДУЛЬ TT4000 SGL 1577354-2401 | 1577354-2401 | 1 | шт | электрика и автоматика |  |  |  |  | — | оценка в работе (волна цен) |  | DeveEnergy (UAE) (85%) | FMLS FIN MARINE & ENER (85%) | GT Power Solutions LLC (85%)
Энергосети | Solar | Taurus 70MD | ДИОД, ВЫПРЯМИТЕЛЬ Солар Taurus 70MD 908579C1 | 908579C1 | 14 | шт | прочее | 40 | 350 |  |  | C | экспертная вилка по типу детали (выпрямительный диод генерат |  | Hangzhou HGTP Gas Turb (78%) | Southeast Overseas (78%) | FMLS FIN MARINE & ENER (78%)
Энергосети | Solar | Taurus 70MD | ПЕРЕПУСКНОЙ КЛАПАН Солар Taurus 70MD, 0,375 ДЮЙМА, 400 PSI 967664C1 | 967664C1 | 1 | шт | клапаны и арматура |  |  |  |  | — | оценка в работе (волна цен) |  | Delafield Corporation (85%) | DeveEnergy (UAE) (85%) | One Power Services (85%)
Энергосети | Solar | Taurus 70MD | ПРОПЕЛЛЕР Солар Taurus 70MD, 27,0 ДЮЙМОВ, 7 ЛОПАТОК 1100611-3 | 1100611-3 | 1 | шт | прочее |  |  |  |  | — | оценка в работе (волна цен) |  | Hangzhou HGTP Gas Turb (78%) | Southeast Overseas (78%) | FMLS FIN MARINE & ENER (78%)
Энергосети | Solar | Taurus 70MD | КОНТРОЛЬНЫЙ БЛОК Солар Taurus 70MD 999214C1 | 999214C1 | 1 | шт | прочее |  |  |  |  | — | оценка в работе (волна цен) |  | Hangzhou HGTP Gas Turb (78%) | Southeast Overseas (78%) | FMLS FIN MARINE & ENER (78%)
Энергосети | Solar | Taurus 70MD | ШЛАНГ В СБОРЕ Солар Taurus 70MD, 0,25 ДЮЙМА X 22 ДЮЙМА 999215C1 | 999215C1 | 1 | шт | шланги и трубки |  |  |  |  | — | оценка в работе (волна цен) |  | Delafield Corporation (85%) | Rotating Machinery Ser (85%) | Hangzhou HGTP Gas Turb (78%)
Энергосети | Solar | Taurus 70MD | ПРОКЛАДКА Солар Taurus 70MD, СПИРАЛЬНАЯ, 1,0, RF, CL300, 304 1017902 | 1017902 | 2 | шт | прокладки и уплотнения |  |  |  |  | — | оценка в работе (волна цен) |  | Hangzhou HGTP Gas Turb (78%) | Southeast Overseas (78%) | FMLS FIN MARINE & ENER (78%)
Энергосети | Solar | Taurus 70MD | ПРОКЛАДКА Солар Taurus 70MD, СПИРАЛЬНАЯ, 1,5, CL300, RF, 304 1017904 | 1017904 | 15 | шт | прокладки и уплотнения | 10 | 70 |  |  | B | вилка по коммерческому аналогу — спирально-навитая прокладка |  | Hangzhou HGTP Gas Turb (78%) | Southeast Overseas (78%) | FMLS FIN MARINE & ENER (78%)
Энергосети | Solar | Taurus 70MD | ПРОКЛАДКА Солар Taurus 70MD, 20,176 X 20,176 ДЮЙМА 1112766-1 | 1112766-1 | 3 | шт | прокладки и уплотнения |  |  |  |  | — | оценка в работе (волна цен) |  | Hangzhou HGTP Gas Turb (78%) | Southeast Overseas (78%) | FMLS FIN MARINE & ENER (78%)
Энергосети | Siemens | SGT-400 | ВПУСКНОЙ ЭКРАН КОМПРЕССОРА Сименс SGT-400 RW14012C | RW14012C | 2 | шт | прочее |  |  |  |  | — | оценка в работе (волна цен) |  | Hangzhou HGTP Gas Turb (78%) | Energy & Turbomachiner (78%) | GT Power Solutions LLC (78%)
Энергосети | Siemens | SGT-400 | ПРОКЛАДКА - ВПУСКНОЙ Сименс SGT-400 | RW14013 | 2 | шт | прокладки и уплотнения |  |  |  |  | — | оценка в работе (волна цен) |  | ZOLLERN GmbH & Co. KG (85%) | Hangzhou HGTP Gas Turb (78%) | Energy & Turbomachiner (78%)
Энергосети | Siemens | SGT-400 | ШАЙБА АЛЮМИНИЕВАЯ - 1/2 BSP Сименс SGT-400 RW14013 012633/000 | 012633/000 | 8 | шт | крепёж | 4 | 30 |  |  | C | экспертная вилка: алюминиевая уплотнительная шайба под резьб |  | ZOLLERN GmbH & Co. KG (85%) | Hangzhou HGTP Gas Turb (78%) | Energy & Turbomachiner (78%)
Энергосети | Siemens | SGT-400 | БОЛТ С НИКЕЛЕМ - M16 x 140 ММ Сименс SGT-400 115416140 | 115416140 | 16 | шт | крепёж | 8 | 45 |  |  | C | экспертная вилка: болт никелированный M16x140, Siemens 1154- |  | ZOLLERN GmbH & Co. KG (85%) | Hangzhou HGTP Gas Turb (78%) | Energy & Turbomachiner (78%)
Энергосети | Siemens | SGT-400 | ВИНТ С НИКЕЛЕМ - M16 x 45MM Сименс SGT-400 119416045 | 119416045 | 24 | шт | крепёж | 8 | 60 |  |  | C | экспертная вилка по типу детали: винт M16x45 с никелевым пок |  | ZOLLERN GmbH & Co. KG (85%) | Hangzhou HGTP Gas Turb (78%) | Energy & Turbomachiner (78%)
Энергосети | Siemens | SGT-400 | ВИНТ С ПОТОЙНОЙ ГОЛОВКОЙ - M6 x 16 мм Сименс SGT-400 152206016 | 152206016 | 8 | шт | крепёж | 3 | 18 |  |  | C | экспертная вилка: винт с потайной головкой M6x16 (DIN 7991 / |  | ZOLLERN GmbH & Co. KG (85%) | Hangzhou HGTP Gas Turb (78%) | Energy & Turbomachiner (78%)
Энергосети | Siemens | SGT-400 | НИКЕЛИРОВАННАЯ ШАЙБА - M16 Сименс SGT-400 231121016 | 231121016 | 20 | шт | крепёж | 2 | 14 |  |  | C | экспертная вилка: коммодити-метиз — OEM Siemens |  | ZOLLERN GmbH & Co. KG (85%) | Hangzhou HGTP Gas Turb (78%) | Energy & Turbomachiner (78%)
Энергосети | Siemens | SGT-400 | ПЛОСКАЯ ШАЙБА - M6 Сименс SGT-400 231115006 | 231115006 | 76 | шт | крепёж | 0.2 | 3 |  |  | C | экспертная вилка; аналог — шайба DIN 125 M6 A4 |  | ZOLLERN GmbH & Co. KG (85%) | Hangzhou HGTP Gas Turb (78%) | Energy & Turbomachiner (78%)
Энергосети | Siemens | SGT-400 | САМОБЛОКИРУЮЩАЯСЯ ШАЙБА - M6 Сименс SGT-400 235511006 | 235511006 | 38 | шт | крепёж | 0.3 | 3 |  |  | C | аналог — стопорная/самоконтрящаяся шайба M6 (Nord-Lock, Schn |  | ZOLLERN GmbH & Co. KG (85%) | Hangzhou HGTP Gas Turb (78%) | Energy & Turbomachiner (78%)
Энергосети | Siemens | SGT-400 | Гайка с никелевым покрытием - M6 Сименс SGT-400 211165006 | 211165006 | 38 | шт | крепёж | 0.8 | 10 |  |  | C | экспертная вилка; аналог — гайка DIN 934 M6 A4 + никелевое п |  | ZOLLERN GmbH & Co. KG (85%) | Hangzhou HGTP Gas Turb (78%) | Energy & Turbomachiner (78%)
Энергосети | Siemens | SGT-400 | САМОБЛОКИРУЮЩАЯСЯ ГАЙКА - M6 Сименс SGT-400 215312006 | 215312006 | 38 | шт | крепёж | 1 | 10 |  |  | C | экспертная вилка; аналог — самоконтрящаяся гайка DIN 985/DIN |  | ZOLLERN GmbH & Co. KG (85%) | Hangzhou HGTP Gas Turb (78%) | Energy & Turbomachiner (78%)
Энергосети | Siemens | SGT-400 | РЫЧАГ Сименс SGT-400 MW13048 | MW13048 | 36 | шт | прочее | 200 | 1500 |  |  | C | экспертная вилка — механообработанная деталь OEM Siemens, пу |  | Hangzhou HGTP Gas Turb (78%) | Energy & Turbomachiner (78%) | GT Power Solutions LLC (78%)
Энергосети | Siemens | SGT-400 | УПОРНАЯ ШАЙБА Сименс SGT-400 RM13021 | RM13021 | 8 | шт | крепёж | 25 | 180 |  |  | C | экспертная вилка: упорная шайба Siemens ITL (наследие Ruston |  | ZOLLERN GmbH & Co. KG (85%) | Hangzhou HGTP Gas Turb (78%) | Energy & Turbomachiner (78%)
Энергосети | Siemens | SGT-400 | УПОРНАЯ ШАЙБА - 16ММ В / Д Сименс SGT-400 366101014 | 366101014 | 18 | шт | крепёж | 3 | 20 |  |  | C | экспертная вилка: упорная/стопорная шайба 16 мм внутр. диаме |  | ZOLLERN GmbH & Co. KG (85%) | Hangzhou HGTP Gas Turb (78%) | Energy & Turbomachiner (78%)
Энергосети | Siemens | SGT-400 | Гайка с никелевым покрытием - M10 Сименс SGT-400 211165010 | 211165010 | 10 | шт | крепёж | 3 | 30 |  |  | C | экспертная вилка: крепёж с никелевым покрытием vs OEM-катало |  | ZOLLERN GmbH & Co. KG (85%) | Hangzhou HGTP Gas Turb (78%) | Energy & Turbomachiner (78%)
Энергосети | Siemens | SGT-400 | ПЛОСКАЯ ШАЙБА - M10 Сименс SGT-400 231115010 | 231115010 | 20 | шт | крепёж | 0.3 | 4 |  |  | C | экспертная вилка; аналог — шайба DIN 125 M10 A4 |  | ZOLLERN GmbH & Co. KG (85%) | Hangzhou HGTP Gas Turb (78%) | Energy & Turbomachiner (78%)
Энергосети | Siemens | SGT-400 | НАКОНЕЧНИК ШТОКА - ПРАВАЯ РЕЗЬБА - M10 Сименс SGT-400 CT1185/7 | CT1185/7 | 10 | шт | прочее | 25 | 200 |  |  | C | экспертная вилка по типу: наконечник штока (rod end) M10, пр |  | Hangzhou HGTP Gas Turb (78%) | Energy & Turbomachiner (78%) | GT Power Solutions LLC (78%)
Энергосети | Siemens | SGT-400 | ГАЙКА САМОКОНТРЯЩАЯСЯ - M10 Сименс SGT-400 215512010 | 215512010 | 20 | шт | крепёж | 2 | 12 |  |  | C | экспертная вилка: гайка самоконтрящаяся M10 по стандарту Sie |  | ZOLLERN GmbH & Co. KG (85%) | Hangzhou HGTP Gas Turb (78%) | Energy & Turbomachiner (78%)
Энергосети | Siemens | SGT-400 | НАКОНЕЧНИК ШТОКА - ЛЕВАЯ РЕЗЬБА - M10 Сименс SGT-400 T1185/8 | CT1185/8 | 10 | шт | прочее | 25 | 200 |  |  | C | экспертная вилка по типу: наконечник штока (rod end) M10, ле |  | Hangzhou HGTP Gas Turb (78%) | Energy & Turbomachiner (78%) | GT Power Solutions LLC (78%)
Энергосети | Siemens | SGT-400 | ГАЙКА С ПОКРЫТИЕМ НИКЕЛЬ - ЛЕВАЯ РЕЗЬБА M10 Сименс SGT-400 211465010 | 211465010 | 10 | шт | крепёж | 6 | 45 |  |  | C | экспертная вилка: крепёж спецрезьбы с никелевым покрытием vs |  | ZOLLERN GmbH & Co. KG (85%) | Hangzhou HGTP Gas Turb (78%) | Energy & Turbomachiner (78%)
Энергосети | Siemens | SGT-400 | БОЛТ С НИКЕЛЕМ - M12 x 55MM Сименс SGT-400 Сименс SGT-400 115612055 | 115612055 | 10 | шт | крепёж | 4 | 35 |  |  | C | аналог — болт M12x55 с никелевым покрытием (Bossard/Würth) + |  | ZOLLERN GmbH & Co. KG (85%) | Hangzhou HGTP Gas Turb (78%) | Energy & Turbomachiner (78%)
Энергосети | Siemens | SGT-400 | БОЛТ - M12 x 35 ММ Сименс SGT-400 Сименс SGT-400 RM13029 | RM13029 | 6 | шт | крепёж | 8 | 60 |  |  | C | экспертная вилка по типу детали; проверено — на eBay/стоках | https://www.ebay.com/sch/i.html?_nkw=SP103603+OR+SP042083+OR+346321150 | ZOLLERN GmbH & Co. KG (85%) | Hangzhou HGTP Gas Turb (78%) | Energy & Turbomachiner (78%)
Энергосети | Siemens | SGT-400 | ПЛОСКАЯ ШАЙБА - M8 Сименс SGT-400 Сименс SGT-400 231115008 | 231115008 | 12 | шт | крепёж | 1 | 10 |  |  | C | экспертная вилка по типу детали (плоская шайба M8, серия 231 |  | ZOLLERN GmbH & Co. KG (85%) | Hangzhou HGTP Gas Turb (78%) | Energy & Turbomachiner (78%)
Энергосети | Siemens | SGT-400 | ПРОБКА - БОРОСКОП STG 3 Сименс SGT-400 RW13044 | RW13044 | 2 | шт | прочее |  |  |  |  | — | оценка в работе (волна цен) |  | Hangzhou HGTP Gas Turb (78%) | Energy & Turbomachiner (78%) | GT Power Solutions LLC (78%)
Энергосети | Siemens | SGT-400 | БОЛТ - ГОЛОВКА 12-ТОЧЕЧНАЯ Сименс SGT-400 RM13027 | RM13027 | 16 | шт | крепёж | 10 | 60 |  |  | C | экспертная вилка: болт с 12-гранной головкой (12-point), спе |  | ZOLLERN GmbH & Co. KG (85%) | Hangzhou HGTP Gas Turb (78%) | Energy & Turbomachiner (78%)
Энергосети | Siemens | SGT-400 | ГАЙКА - ШЕСТИГРАННАЯ ГОЛОВКА M12 Сименс SGT-400 RW13034 | RW13034 | 44 | шт | крепёж | 2 | 20 |  |  | C | экспертная вилка; аналог — гайка DIN 934 M12 (легаси-PN Rust |  | ZOLLERN GmbH & Co. KG (85%) | Hangzhou HGTP Gas Turb (78%) | Energy & Turbomachiner (78%)
Энергосети | Siemens | SGT-400 | ШПИЛЬКА НИКЕЛь - M12 x 90MM Сименс SGT-400 192612090 | 192612090 | 44 | шт | крепёж | 3 | 35 |  |  | C | экспертная вилка; аналог — шпилька DIN 976 / ASTM A193 B7 M1 |  | ZOLLERN GmbH & Co. KG (85%) | Hangzhou HGTP Gas Turb (78%) | Energy & Turbomachiner (78%)
Энергосети | Siemens | SGT-400 | РЕЗЬБОВАЯ ВСТАВКА - M16 x 24 мм Сименс SGT-400 252416240 | 252416240 | 16 | шт | фильтры | 2 | 30 |  |  | C | экспертная вилка по типу детали (резьбовая вставка M16x24, h | https://uk.rs-online.com/web/c/fasteners-fixings/thread-inserts/ | Hangzhou HGTP Gas Turb (78%) | Energy & Turbomachiner (78%) | GT Power Solutions LLC (78%)
Энергосети | Siemens | SGT-400 | САМОБЛОКИРУЮЩАЯСЯ ГАЙКА - M6 Сименс SGT-400 215312006 | 215312006 | 54 | шт | крепёж | 1 | 10 |  |  | C | экспертная вилка; аналог — самоконтрящаяся гайка DIN 985/DIN |  | ZOLLERN GmbH & Co. KG (85%) | Hangzhou HGTP Gas Turb (78%) | Energy & Turbomachiner (78%)
Энергосети | Siemens | SGT-400 | ПРОКЛАДКА Сименс SGT-400 RW34020 | RW34020 | 8 | шт | прокладки и уплотнения | 12 | 110 |  |  | C | экспертная вилка: прокладка Siemens ITL (префикс RW — уплотн |  | ZOLLERN GmbH & Co. KG (85%) | Hangzhou HGTP Gas Turb (78%) | Energy & Turbomachiner (78%)
Энергосети | Siemens | SGT-400 | ПРОКЛАДКА - ПОДАЧА СМАЗОЧНОГО МАСЛА Сименс SGT-400 RW34032 | RW34032 | 2 | шт | прокладки и уплотнения |  |  |  |  | — | оценка в работе (волна цен) |  | ZOLLERN GmbH & Co. KG (85%) | Hangzhou HGTP Gas Turb (78%) | Energy & Turbomachiner (78%)
Энергосети | Siemens | SGT-400 | ГЕЛИ-ЗАПОРНАЯ ГАЙКА С НИКЕЛЕМ - M20 Сименс SGT-400 219562020 | 219562020 | 4 | шт | крепёж | 12 | 75 |  |  | C | экспертная вилка: азиатский реверс/сток — OEM Siemens Energy |  | ZOLLERN GmbH & Co. KG (85%) | Hangzhou HGTP Gas Turb (78%) | Energy & Turbomachiner (78%)
Энергосети | Siemens | SGT-400 | ГЕЛИ-ЗАПОРНАЯ ГАЙКА С НИКЕЛЕМ - M16 Сименс SGT-400 219562016 | 219562016 | 12 | шт | крепёж | 4 | 35 |  |  | C | экспертная вилка по типу детали (самостопорящаяся гайка M16 |  | ZOLLERN GmbH & Co. KG (85%) | Hangzhou HGTP Gas Turb (78%) | Energy & Turbomachiner (78%)
Энергосети | Siemens | SGT-400 | НИКЕЛИРОВАННАЯ ШАЙБА - M16 Сименс SGT-400 231121016 | 231121016 | 2 | шт | крепёж | 2 | 14 |  |  | C | экспертная вилка: коммодити-метиз — OEM Siemens |  | ZOLLERN GmbH & Co. KG (85%) | Hangzhou HGTP Gas Turb (78%) | Energy & Turbomachiner (78%)
Энергосети | Siemens | SGT-400 | НИКЕЛИРОВАННАЯ ШАЙБА - M12 Сименс SGT-400 231121012 | 231121012 | 8 | шт | крепёж | 1.5 | 10 |  |  | C | экспертная вилка: шайба никелированная M12, та же серия Siem |  | ZOLLERN GmbH & Co. KG (85%) | Hangzhou HGTP Gas Turb (78%) | Energy & Turbomachiner (78%)
Энергосети | Siemens | SGT-400 | ГЕЛИ-ЗАПОРНАЯ ГАЙКА С НИКЕЛЕМ - M12 Сименс SGT-400 219562012 | 219562012 | 8 | шт | крепёж | 4 | 20 |  |  | C | экспертная вилка; аналог — самоконтрящиеся гайки Philidas/Cl |  | ZOLLERN GmbH & Co. KG (85%) | Hangzhou HGTP Gas Turb (78%) | Energy & Turbomachiner (78%)
Энергосети | Siemens | SGT-400 | ПРОКЛАДКА Сименс SGT-400 MW34040 | MW34040 | 4 | шт | прокладки и уплотнения | 45 | 320 |  |  | C | экспертная вилка по типу детали (прокладка по чертежу MW) |  | ZOLLERN GmbH & Co. KG (85%) | Hangzhou HGTP Gas Turb (78%) | Energy & Turbomachiner (78%)
Энергосети | Siemens | SGT-400 | КАМЕРА СГОРАНИЯ Сименс SGT-400 MW21215M | MW21215M | 12 | шт | горячая часть и камера сгорания | 20000 | 90000 |  |  | C | экспертная вилка по типу детали — камера сгорания SGT-400 (п |  | Hangzhou HGTP Gas Turb (85%) | Industrial Turbine Ser (85%) | ZOLLERN GmbH & Co. KG (85%)
Энергосети | Siemens | SGT-400 | ДИСКОВАЯ ПРУЖИНА Сименс SGT-400 MW21221 | MW21221 | 12 | шт | механика и приводы | 15 | 150 |  |  | C | экспертная вилка по типу детали (тарельчатая пружина камеры |  | AoteWell Automation (85%) | Fluid Science Dynamics (85%) | Gowrings Continental B (85%)
Энергосети | Siemens | SGT-400 | ПОРШНЕВОЕ КОЛЬЦО Сименс SGT-400 MW21224A | MW21224A | 12 | шт | прокладки и уплотнения | 90 | 450 |  |  | C | экспертная вилка по типу детали: металлическое поршневое/лаб |  | ZOLLERN GmbH & Co. KG (85%) | Hangzhou HGTP Gas Turb (78%) | Energy & Turbomachiner (78%)
Энергосети | Siemens | SGT-400 | БОЛТ С ДВОЙНОЙ ШЕСТИГРАННОЙ ГОЛОВКОЙ Сименс SGT-400 RW21223/1 | RW21223/1 | 36 | шт | крепёж | 25 | 200 |  |  | C | экспертная вилка — специальный болт с двенадцатигранной голо |  | ZOLLERN GmbH & Co. KG (85%) | Hangzhou HGTP Gas Turb (78%) | Energy & Turbomachiner (78%)
Энергосети | Siemens | SGT-400 | ГЛАВНАЯ ГОРЕЛКА В СБОРЕ - DUAL DLE - ЗОЛОТОЕ УПЛОТНЕНИЕ Сименс SGT-400 MW22316B/01 | MW22316B/01 | 12 | шт | прокладки и уплотнения | 20000 | 100000 |  |  | C | экспертная вилка по типу детали — главная горелка DLE в сбор |  | ZOLLERN GmbH & Co. KG (85%) | Hangzhou HGTP Gas Turb (78%) | Energy & Turbomachiner (78%)
Энергосети | Siemens | SGT-400 | ВИНТ - M8 Сименс SGT-400 RW21222/4 | RW21222/4 | 16 | шт | крепёж | 4 | 25 |  |  | C | экспертная вилка: винт M8 по чертежу Siemens (RW-серия, Rust |  | ZOLLERN GmbH & Co. KG (85%) | Hangzhou HGTP Gas Turb (78%) | Energy & Turbomachiner (78%)
Энергосети | Siemens | SGT-400 | C-ОБРАЗНОЕ УПЛОТНЕНИЕ Сименс SGT-400 MW22333/2 | MW22333/2 | 12 | шт | прокладки и уплотнения | 200 | 1200 |  |  | C | экспертная вилка по типу детали (металлическое C-образное уп |  | ZOLLERN GmbH & Co. KG (85%) | Hangzhou HGTP Gas Turb (78%) | Energy & Turbomachiner (78%)
Энергосети | Siemens | SGT-400 | ШПИЛЬКА - M10 x 50 Сименс SGT-400 RW21024/1 | RW21024/1 | 22 | шт | крепёж | 6 | 35 |  |  | C | экспертная вилка по типу детали (шпилька M10x50, спецификаци |  | ZOLLERN GmbH & Co. KG (85%) | Hangzhou HGTP Gas Turb (78%) | Energy & Turbomachiner (78%)
Энергосети | Siemens | SGT-400 | ПЛОСКАЯ ШАЙБА - M10 Сименс SGT-400 231115010 | 231115010 | 44 | шт | крепёж | 0.3 | 4 |  |  | C | экспертная вилка; аналог — шайба DIN 125 M10 A4 |  | ZOLLERN GmbH & Co. KG (85%) | Hangzhou HGTP Gas Turb (78%) | Energy & Turbomachiner (78%)
Энергосети | Siemens | SGT-400 | ГЕЛИ-ЗАПОРНАЯ ГАЙКА С НИКЕЛЕМ - M10 Сименс SGT-400 219561010 | 219561010 | 44 | шт | крепёж | 1.5 | 16 |  |  | C | экспертная вилка; аналог — цельнометаллическая стопорная гай |  | ZOLLERN GmbH & Co. KG (85%) | Hangzhou HGTP Gas Turb (78%) | Energy & Turbomachiner (78%)
Энергосети | Siemens | SGT-400 | ПРУЖИНА - ДИАМЕТР 6ММ x 12ММ Сименс SGT-400 277306012 | 277306012 | 12 | шт | механика и приводы | 5 | 45 |  |  | C | экспертная вилка по типу детали (пружина сжатия 6 x 12 мм) |  | AoteWell Automation (85%) | Fluid Science Dynamics (85%) | Gowrings Continental B (85%)
Энергосети | Siemens | SGT-400 | C-ОБРАЗНОЕ УПЛОТНЕНИЕ Сименс SGT-400 RW22314/11 | RW22314/11 | 12 | шт | прокладки и уплотнения | 200 | 1200 |  |  | C | экспертная вилка по типу детали (металлическое C-образное уп |  | ZOLLERN GmbH & Co. KG (85%) | Hangzhou HGTP Gas Turb (78%) | Energy & Turbomachiner (78%)
Энергосети | Siemens | SGT-400 | ТЕРМОПАРА Сименс SGT-400 64/60009030/2 | 64/60009030/2 | 12 | шт | датчики и КИП | 150 | 800 |  |  | C | экспертная вилка: OEM Siemens Turbomachinery (цена по запрос | https://turbineblade.net/sgt-400-gas-turbine-spare-parts/ | PLSWISS SA (85%) | VG Engineering (80%) | Hangzhou HGTP Gas Turb (78%)
Энергосети | Siemens | SGT-400 | ВИНТ Сименс SGT-400 RW21222/6 | RW21222/6 | 12 | шт | крепёж | 5 | 60 |  |  | C | экспертная вилка по типу детали (винт узла камеры сгорания, |  | ZOLLERN GmbH & Co. KG (85%) | Hangzhou HGTP Gas Turb (78%) | Energy & Turbomachiner (78%)
Энергосети | Siemens | SGT-400 | ВИНТ - СПЕЦИАЛЬНЫЙ Сименс SGT-400 MW33028A | MW33028A | 24 | шт | крепёж | 25 | 180 |  |  | C | экспертная вилка по типу детали: специальный (нестандартный) |  | ZOLLERN GmbH & Co. KG (85%) | Hangzhou HGTP Gas Turb (78%) | Energy & Turbomachiner (78%)
Энергосети | Siemens | SGT-400 | ВИНТ С НИКЕЛЕМ - M16 x 60MM Сименс SGT-400 119616060 | 119616060 | 16 | шт | крепёж | 6 | 35 |  |  | C | экспертная вилка: винт никелированный M16x60, Siemens 1196-с |  | ZOLLERN GmbH & Co. KG (85%) | Hangzhou HGTP Gas Turb (78%) | Energy & Turbomachiner (78%)
Энергосети | Siemens | SGT-400 | ВИНТ С НИКЕЛЕМ - M16 x 50MM Сименс SGT-400 119616050 | 119616050 | 8 | шт | крепёж | 7 | 45 |  |  | C | экспертная вилка: винт M16x50 с никелевым/антикоррозионным п |  | ZOLLERN GmbH & Co. KG (85%) | Hangzhou HGTP Gas Turb (78%) | Energy & Turbomachiner (78%)
Энергосети | Siemens | SGT-400 | НИКЕЛИРОВАННАЯ ШАЙБА - M16 Сименс SGT-400 231121016 | 231121016 | 18 | шт | крепёж | 2 | 14 |  |  | C | экспертная вилка: коммодити-метиз — OEM Siemens |  | ZOLLERN GmbH & Co. KG (85%) | Hangzhou HGTP Gas Turb (78%) | Energy & Turbomachiner (78%)
Энергосети | Siemens | SGT-400 | БОЛТ С НИКЕЛЕМ - M12 x 90MM Сименс SGT-400 115612090 | 115612090 | 24 | шт | крепёж | 7 | 50 |  |  | C | экспертная вилка по типу детали: болт M12x90 с никелевым пок |  | ZOLLERN GmbH & Co. KG (85%) | Hangzhou HGTP Gas Turb (78%) | Energy & Turbomachiner (78%)
Энергосети | Siemens | SGT-400 | НИКЕЛИРОВАННАЯ ШАЙБА - M12 Сименс SGT-400 231121012 | 231121012 | 24 | шт | крепёж | 1.5 | 10 |  |  | C | экспертная вилка: шайба никелированная M12, та же серия Siem |  | ZOLLERN GmbH & Co. KG (85%) | Hangzhou HGTP Gas Turb (78%) | Energy & Turbomachiner (78%)
Энергосети | Siemens | SGT-400 | ГЕЛИ-ЗАПОРНАЯ ГАЙКА С НИКЕЛЕМ - M12 Сименс SGT-400 219562012 | 219562012 | 24 | шт | крепёж | 4 | 20 |  |  | C | экспертная вилка; аналог — самоконтрящиеся гайки Philidas/Cl |  | ZOLLERN GmbH & Co. KG (85%) | Hangzhou HGTP Gas Turb (78%) | Energy & Turbomachiner (78%)
Энергосети | Siemens | SGT-400 | ПРОКЛАДКА Сименс SGT-400 MW33326B | MW33326B | 10 | шт | прокладки и уплотнения | 15 | 180 |  |  | C | экспертная вилка по типу: прокладка Siemens без указания тип |  | ZOLLERN GmbH & Co. KG (85%) | Hangzhou HGTP Gas Turb (78%) | Energy & Turbomachiner (78%)
Энергосети | Siemens | SGT-400 | ВИНТ - M10 x 25 мм Сименс SGT-400 151510025 | 151510025 | 40 | шт | крепёж | 1 | 8 |  |  | C | аналог — стандартный крепёж DIN 933 / ISO 4017 M10x25, класс |  | ZOLLERN GmbH & Co. KG (85%) | Hangzhou HGTP Gas Turb (78%) | Energy & Turbomachiner (78%)
Энергосети | Siemens | SGT-400 | ЗАГЛУШКА БОРЕСКОПА Сименс SGT-400 MW33324A | MW33324A | 4 | шт | соединения и фитинги | 200 | 1200 |  |  | C | экспертная вилка по типу детали (заглушка бороскопического п |  | Hangzhou HGTP Gas Turb (78%) | Energy & Turbomachiner (78%) | GT Power Solutions LLC (78%)
Энергосети | Siemens | SGT-400 | ЗАГЛУШКА БОРЕСКОПА - СТУПЕНЬ 1 Сименс SGT-400 MW33048A | MW33048A | 4 | шт | соединения и фитинги | 180 | 850 |  |  | C | экспертная вилка по типу детали (заглушка борескопа, жаропро |  | Hangzhou HGTP Gas Turb (78%) | Energy & Turbomachiner (78%) | GT Power Solutions LLC (78%)
Энергосети | Siemens | SGT-400 | ЗАПОРНАЯ ГАЙКА С НИКЕЛЕМ - M16 Сименс SGT-400 211175016 | 211175016 | 4 | шт | крепёж | 6 | 45 |  |  | C | экспертная вилка: стопорная гайка M16 с никелевым покрытием |  | ZOLLERN GmbH & Co. KG (85%) | Hangzhou HGTP Gas Turb (78%) | Energy & Turbomachiner (78%)
Энергосети | Siemens | SGT-400 | ЗАГЛУШКА БОРЕСКОПА Сименс SGT-400 MW33324A | MW33324A | 4 | шт | соединения и фитинги | 200 | 1200 |  |  | C | экспертная вилка по типу детали (заглушка бороскопического п |  | Hangzhou HGTP Gas Turb (78%) | Energy & Turbomachiner (78%) | GT Power Solutions LLC (78%)
Энергосети | Siemens | SGT-400 | ЗАГЛУШКА БОРЕСКОПА - СТУПЕНЬ 2 - ДОБЫЧА Сименс SGT-400 MW33312B | MW33312B | 4 | шт | соединения и фитинги | 190 | 900 |  |  | C | экспертная вилка по типу детали (заглушка борескопа, жаропро |  | Hangzhou HGTP Gas Turb (78%) | Energy & Turbomachiner (78%) | GT Power Solutions LLC (78%)
Энергосети | Siemens | SGT-400 | ПРУЖИНА - ДИАМЕТР 3ММ x 10ММ Сименс SGT-400 277103010 | 277103010 | 4 | шт | механика и приводы | 6 | 40 |  |  | C | экспертная вилка по типу детали; на вторичном рынке PN отсут |  | AoteWell Automation (85%) | Fluid Science Dynamics (85%) | Gowrings Continental B (85%)
Энергосети | Siemens | SGT-400 | ЗАПОРНАЯ ГАЙКА С НИКЕЛЕМ - M16 Сименс SGT-400 211175016 | 211175016 | 4 | шт | крепёж | 6 | 45 |  |  | C | экспертная вилка: стопорная гайка M16 с никелевым покрытием |  | ZOLLERN GmbH & Co. KG (85%) | Hangzhou HGTP Gas Turb (78%) | Energy & Turbomachiner (78%)
Энергосети | Siemens | SGT-400 | ЗАГЛУШКА БОРОСКОПА Сименс SGT-400 MW33324A | MW33324A | 2 | шт | соединения и фитинги | 200 | 1200 |  |  | C | экспертная вилка по типу детали (заглушка бороскопического п |  | Hangzhou HGTP Gas Turb (78%) | Energy & Turbomachiner (78%) | GT Power Solutions LLC (78%)
Энергосети | Siemens | SGT-400 | ПРОБКА БОРОСКОПА - СТУПЕНЬ 2 - ВНИЗ ПОТОКА Сименс SGT-400 MW33314A | MW33314A | 2 | шт | прочее |  |  |  |  | — | оценка в работе (волна цен) |  | Hangzhou HGTP Gas Turb (78%) | Energy & Turbomachiner (78%) | GT Power Solutions LLC (78%)
Энергосети | Siemens | SGT-400 | ПРУЖИНА - ДИАМЕТР 3ММ x 10ММ Сименс SGT-400 277103010 | 277103010 | 2 | шт | механика и приводы | 6 | 40 |  |  | C | экспертная вилка по типу детали; на вторичном рынке PN отсут |  | AoteWell Automation (85%) | Fluid Science Dynamics (85%) | Gowrings Continental B (85%)
Энергосети | Siemens | SGT-400 | ЗАПОРНАЯ ГАЙКА С НИКЕЛЕМ - M16 Сименс SGT-400 211175016 | 211175016 | 2 | шт | крепёж | 6 | 45 |  |  | C | экспертная вилка: стопорная гайка M16 с никелевым покрытием |  | ZOLLERN GmbH & Co. KG (85%) | Hangzhou HGTP Gas Turb (78%) | Energy & Turbomachiner (78%)
Энергосети | Siemens | SGT-400 | ЗАМОК Сименс SGT-400 MW71017 | MW71017 | 8 | шт | прочее | 35 | 260 |  |  | C | экспертная вилка по типу детали (стопорная/фиксирующая детал |  | Hangzhou HGTP Gas Turb (78%) | Energy & Turbomachiner (78%) | GT Power Solutions LLC (78%)
Энергосети | Siemens | SGT-400 | НАРУЖНЫЙ ЗАЖИМ - 50ММ Сименс SGT-400 239111050 | 239111050 | 2 | шт | прочее |  |  |  |  | — | оценка в работе (волна цен) |  | Hangzhou HGTP Gas Turb (78%) | Energy & Turbomachiner (78%) | GT Power Solutions LLC (78%)
Энергосети | Siemens | SGT-400 | БОЛТ С НИКЕЛЕМ - M16 x 80MM Сименс SGT-400 115416080 | 115416080 | 10 | шт | крепёж | 8 | 60 |  |  | C | экспертная вилка: крепёж с никелевым покрытием vs OEM-катало |  | ZOLLERN GmbH & Co. KG (85%) | Hangzhou HGTP Gas Turb (78%) | Energy & Turbomachiner (78%)
Энергосети | Siemens | SGT-400 | ВИНТ С НИКЕЛЕМ - M12 x 35MM Сименс SGT-400 119412035 | 119412035 | 16 | шт | крепёж | 4 | 22 |  |  | C | экспертная вилка: винт никелированный M12x35, Siemens 1196-с |  | ZOLLERN GmbH & Co. KG (85%) | Hangzhou HGTP Gas Turb (78%) | Energy & Turbomachiner (78%)
Энергосети | Siemens | SGT-400 | БОЛТ С НИКЕЛЕМ - M12 x 80MM Сименс SGT-400 115412080 | 115412080 | 16 | шт | крепёж | 5 | 28 |  |  | C | экспертная вилка: болт никелированный M12x80, Siemens 1154-с |  | ZOLLERN GmbH & Co. KG (85%) | Hangzhou HGTP Gas Turb (78%) | Energy & Turbomachiner (78%)
Энергосети | Siemens | SGT-400 | НИКЕЛИРОВАННАЯ ШАЙБА - M16 Сименс SGT-400 231121016 | 231121016 | 10 | шт | крепёж | 2 | 14 |  |  | C | экспертная вилка: коммодити-метиз — OEM Siemens |  | ZOLLERN GmbH & Co. KG (85%) | Hangzhou HGTP Gas Turb (78%) | Energy & Turbomachiner (78%)
Энергосети | Siemens | SGT-400 | НИКЕЛИРОВАННАЯ ШАЙБА - M12 Сименс SGT-400 231121012 | 231121012 | 32 | шт | крепёж | 1.5 | 10 |  |  | C | экспертная вилка: шайба никелированная M12, та же серия Siem |  | ZOLLERN GmbH & Co. KG (85%) | Hangzhou HGTP Gas Turb (78%) | Energy & Turbomachiner (78%)
Энергосети | Siemens | SGT-400 | ШАЙБА ПЛОСКАЯ С НИКЕЛЕМ - 5/8 Сименс SGT-400 013186/000 | 013186/000 | 8 | шт | крепёж | 3 | 25 |  |  | C | аналог — коммерческая плоская шайба 5/8" с никелевым покрыти |  | ZOLLERN GmbH & Co. KG (85%) | Hangzhou HGTP Gas Turb (78%) | Energy & Turbomachiner (78%)
Энергосети | Siemens | SGT-400 | ШАЙБА ПЛОСКАЯ С НИКЕЛЕМ - 3/4 Сименс SGT-400 013187/000 | 013187/000 | 16 | шт | крепёж | 2 | 12 |  |  | C | экспертная вилка: плоская шайба 3/4" никелированная, Siemens |  | ZOLLERN GmbH & Co. KG (85%) | Hangzhou HGTP Gas Turb (78%) | Energy & Turbomachiner (78%)
Энергосети | Siemens | SGT-400 | ГАЙКА - 5/8 UNC Сименс SGT-400 028682/000 | 028682/000 | 8 | шт | крепёж | 3 | 30 |  |  | C | аналог — коммерческая гайка 5/8" UNC (Fastenal/Grainger) + O |  | ZOLLERN GmbH & Co. KG (85%) | Hangzhou HGTP Gas Turb (78%) | Energy & Turbomachiner (78%)
Энергосети | Siemens | SGT-400 | ГАЙКА - 3/4 UNC Сименс SGT-400 028683/000 | 028683/000 | 16 | шт | крепёж | 6 | 30 |  |  | C | экспертная вилка по типу детали; аналог — retail крепёж (Fas | https://www.aftfasteners.com/ | ZOLLERN GmbH & Co. KG (85%) | Hangzhou HGTP Gas Turb (78%) | Energy & Turbomachiner (78%)
Энергосети | Siemens | SGT-400 | Гайка с никелевым покрытием - M6 Сименс SGT-400 211165006 | 211165006 | 16 | шт | крепёж | 0.8 | 10 |  |  | C | экспертная вилка; аналог — гайка DIN 934 M6 A4 + никелевое п |  | ZOLLERN GmbH & Co. KG (85%) | Hangzhou HGTP Gas Turb (78%) | Energy & Turbomachiner (78%)
Энергосети | Siemens | SGT-400 | ПРУЖИННАЯ ШАЙБА С НИКЕЛЕМ - M6 Сименс SGT-400 233221006 | 233221006 | 16 | шт | крепёж | 2 | 10 |  |  | C | экспертная вилка; аналог — retail крепёж (RS Components / Wü |  | ZOLLERN GmbH & Co. KG (85%) | Hangzhou HGTP Gas Turb (78%) | Energy & Turbomachiner (78%)
Энергосети | Siemens | SGT-400 | СПИРАЛЬНАЯ ПРОКЛАДКА - 1 ДЮЙМ NPS CL300 Сименс SGT-400 346820025 | 346820025 | 2 | шт | прокладки и уплотнения | 12 | 110 |  |  | C | экспертная вилка: коммерческая прокладка vs OEM-код Siemens |  | ZOLLERN GmbH & Co. KG (85%) | Hangzhou HGTP Gas Turb (78%) | Energy & Turbomachiner (78%)
Энергосети | Siemens | SGT-400 | СПИРАЛЬНАЯ ПРОКЛАДКА - 1,1 / 2 NPS CL300 ИЛИ CL600 Сименс SGT-400 346328041 | 346328041 | 4 | шт | прокладки и уплотнения | 14 | 95 |  |  | B | кросс-аналог: розница спирально-навитая прокладка 1-1/2" CL3 | https://www.hvacrpartdepot.com | ZOLLERN GmbH & Co. KG (85%) | Hangzhou HGTP Gas Turb (78%) | Energy & Turbomachiner (78%)
Энергосети | Siemens | SGT-400 | БОЛТ - 5/8 UNC x 2,1 / 2 Сименс SGT-400 028537/000 | 028537/000 | 8 | шт | крепёж | 5 | 40 |  |  | C | аналог — болт 5/8" UNC x 2-1/2" (Fastenal/Bossard) + OEM-нац |  | ZOLLERN GmbH & Co. KG (85%) | Hangzhou HGTP Gas Turb (78%) | Energy & Turbomachiner (78%)
Энергосети | Siemens | SGT-400 | БОЛТ - 3/4 UNC x 3 IN Сименс SGT-400 028548/000 | 028548/000 | 16 | шт | крепёж | 8 | 40 |  |  | C | экспертная вилка; аналог — retail крепёж высокой прочности ( | https://www.aftfasteners.com/ | ZOLLERN GmbH & Co. KG (85%) | Hangzhou HGTP Gas Turb (78%) | Energy & Turbomachiner (78%)
Энергосети | Siemens | SGT-400 | ПРОКЛАДКА Сименс SGT-400 RW14007 | RW14007 | 16 | шт | прокладки и уплотнения | 30 | 200 |  |  | C | экспертная вилка по типу детали; ориентир — сток Solar Turbi | https://www.ebay.com/shop/solar-turbines?_nkw=solar+turbines | ZOLLERN GmbH & Co. KG (85%) | Hangzhou HGTP Gas Turb (78%) | Energy & Turbomachiner (78%)
Энергосети | Siemens | SGT-400 | СБОРКА ФИЛЬТРА Сименс SGT-400 MW14511/1 | MW14511/1 | 2 | шт | фильтры |  |  |  |  | — | оценка в работе (волна цен) |  | Hangzhou HGTP Gas Turb (78%) | Energy & Turbomachiner (78%) | GT Power Solutions LLC (78%)
Энергосети | Siemens | SGT-400 | ШАЙБА САМОКОНТАКТНАЯ - M12 Сименс SGT-400 235311012 | 235311012 | 2 | шт | крепёж |  |  |  |  | — | оценка в работе (волна цен) |  | ZOLLERN GmbH & Co. KG (85%) | Hangzhou HGTP Gas Turb (78%) | Energy & Turbomachiner (78%)
Энергосети | Siemens | SGT-400 | ЗАПОРНАЯ ГАЙКА С НИКЕЛЕМ - M12 Сименс SGT-400 211175012 | 211175012 | 2 | шт | крепёж | 5 | 30 |  |  | C | экспертная вилка: жаропрочный метиз — OEM Siemens |  | ZOLLERN GmbH & Co. KG (85%) | Hangzhou HGTP Gas Turb (78%) | Energy & Turbomachiner (78%)
Энергосети | Siemens | SGT-400 | НАРУЖНЫЙ НАКОНЕЧНИК - ВД / Д 12ММ x M12 Сименс SGT-400 367452112 | 367452112 | 2 | шт | прочее |  |  |  |  | — | оценка в работе (волна цен) |  | Hangzhou HGTP Gas Turb (78%) | Energy & Turbomachiner (78%) | GT Power Solutions LLC (78%)
Энергосети | Siemens | SGT-400 | ЭЛЕКТРИЧЕСКИЙ ПРИВОД И ФИТИНГИ Сименс SGT-400 64/51014009/1 | 64/51014009/1 | 2 | шт | механика и приводы |  |  |  |  | — | оценка в работе (волна цен) |  | AoteWell Automation (85%) | Fluid Science Dynamics (85%) | Gowrings Continental B (85%)
Энергосети | Siemens | SGT-400 | СОЕДИНЕНИЕ - 1.1 / 2 SAE Сименс SGT-400 CT1126C/1 | CT1126C/1 | 2 | шт | соединения и фитинги | 40 | 320 |  |  | C | экспертная вилка по типу детали (OEM-прокладка Siemens/Rusto | https://html.duckduckgo.com/html/?q=%22CT1126C%22+Siemens+SGT-400+gasket+part | Hangzhou HGTP Gas Turb (78%) | Energy & Turbomachiner (78%) | GT Power Solutions LLC (78%)
Энергосети | Siemens | SGT-400 | ПРОКЛАДКА Сименс SGT-400 MW06026 | MW06026 | 2 | шт | прокладки и уплотнения | 20 | 120 |  |  | C | экспертная вилка по типу детали (прокладка OEM Siemens без у |  | ZOLLERN GmbH & Co. KG (85%) | Hangzhou HGTP Gas Turb (78%) | Energy & Turbomachiner (78%)
Энергосети | Siemens | SGT-400 | ГЕЛИ-ЗАПОРНАЯ ГАЙКА С НИКЕЛЕМ - M12 Сименс SGT-400 219562012 | 219562012 | 16 | шт | крепёж | 4 | 20 |  |  | C | экспертная вилка; аналог — самоконтрящиеся гайки Philidas/Cl |  | ZOLLERN GmbH & Co. KG (85%) | Hangzhou HGTP Gas Turb (78%) | Energy & Turbomachiner (78%)
Энергосети | Siemens | SGT-400 | ОБРАТНЫЙ КЛАПАН Сименс SGT-400 64/60030070/1 | 64/60030070/1 | 2 | шт | клапаны и арматура |  |  |  |  | — | оценка в работе (волна цен) |  | Genersol (85%) | Hangzhou HGTP Gas Turb (78%) | Energy & Turbomachiner (78%)
Энергосети | Siemens | SGT-400 | ГАЙКА - M6 Сименс SGT-400 211117006 | 211117006 | 4 | шт | крепёж | 1.5 | 15 |  |  | C | экспертная вилка: коммодити-метиз — OEM Siemens |  | ZOLLERN GmbH & Co. KG (85%) | Hangzhou HGTP Gas Turb (78%) | Energy & Turbomachiner (78%)
Энергосети | Siemens | SGT-400 | НИКЕЛИРОВАННАЯ ШАЙБА - M6 Сименс SGT-400 231121006 | 231121006 | 4 | шт | крепёж | 1 | 7 |  |  | C | экспертная вилка: шайба никелированная M6 (Siemens 2311-сери |  | ZOLLERN GmbH & Co. KG (85%) | Hangzhou HGTP Gas Turb (78%) | Energy & Turbomachiner (78%)
Энергосети | Siemens | SGT-400 | НИКЕЛИРОВАННАЯ ШАЙБА - M12 Сименс SGT-400 231121012 | 231121012 | 2 | шт | крепёж | 1.5 | 10 |  |  | C | экспертная вилка: шайба никелированная M12, та же серия Siem |  | ZOLLERN GmbH & Co. KG (85%) | Hangzhou HGTP Gas Turb (78%) | Energy & Turbomachiner (78%)
Энергосети | Siemens | SGT-400 | ПРОКЛАДКА - МЕЖСТУПЕНЧАТЫЙ СЛИВНЫЙ КЛАПАН Сименс SGT-400 RW54017 | RW54017 | 2 | шт | прокладки и уплотнения | 120 | 700 |  |  | C | экспертная вилка по типу детали (прокладка клапана перепуска |  | ZOLLERN GmbH & Co. KG (85%) | Hangzhou HGTP Gas Turb (78%) | Energy & Turbomachiner (78%)
Энергосети | Siemens | SGT-400 | КОМПЛЕКТ УПЛОТНЕНИЯ Сименс SGT-400 SP034297 | SP034297 | 2 | шт | прокладки и уплотнения |  |  |  |  | — | оценка в работе (волна цен) |  | ZOLLERN GmbH & Co. KG (85%) | Hangzhou HGTP Gas Turb (78%) | Energy & Turbomachiner (78%)
Энергосети | Siemens | SGT-400 | ЗАГЛУШКА С НИКЕЛЕМ - M6 x 45MM Сименс SGT-400 151206045 | 151206045 | 2 | шт | соединения и фитинги |  |  |  |  | — | оценка в работе (волна цен) |  | Hangzhou HGTP Gas Turb (78%) | Energy & Turbomachiner (78%) | GT Power Solutions LLC (78%)
Энергосети | Siemens | SGT-400 | САМОБЛОКИРУЮЩАЯСЯ ГАЙКА - M6 Сименс SGT-400 215111006 | 215111006 | 22 | шт | крепёж | 1 | 8 |  |  | C | экспертная вилка: самоконтрящаяся гайка M6 по стандарту Siem |  | ZOLLERN GmbH & Co. KG (85%) | Hangzhou HGTP Gas Turb (78%) | Energy & Turbomachiner (78%)
Энергосети | Siemens | SGT-400 | САМОБЛОКИРУЮЩАЯСЯ ГАЙКА - M12 Сименс SGT-400 215119012 | 215119012 | 8 | шт | крепёж | 2 | 20 |  |  | C | аналог — самоконтрящаяся гайка M12 (DIN 985 / DIN 980, Bossa |  | ZOLLERN GmbH & Co. KG (85%) | Hangzhou HGTP Gas Turb (78%) | Energy & Turbomachiner (78%)
Энергосети | Siemens | SGT-400 | ПРУЖИННАЯ ШАЙБА - M6 Сименс SGT-400 233215006 | 233215006 | 4 | шт | крепёж | 1 | 12 |  |  | C | экспертная вилка: коммодити-метиз — OEM Siemens |  | ZOLLERN GmbH & Co. KG (85%) | Hangzhou HGTP Gas Turb (78%) | Energy & Turbomachiner (78%)
Энергосети | Siemens | SGT-400 | УСТАНОВОЧНЫЙ ВИНТ - M6 x 12 мм Сименс SGT-400 117706012 | 117706012 | 2 | шт | крепёж |  |  |  |  | — | оценка в работе (волна цен) |  | ZOLLERN GmbH & Co. KG (85%) | Hangzhou HGTP Gas Turb (78%) | Energy & Turbomachiner (78%)
Энергосети | Siemens | SGT-400 | НИКЕЛИРОВАННАЯ ШАЙБА - M6 Сименс SGT-400 231121006 | 231121006 | 16 | шт | крепёж | 1 | 7 |  |  | C | экспертная вилка: шайба никелированная M6 (Siemens 2311-сери |  | ZOLLERN GmbH & Co. KG (85%) | Hangzhou HGTP Gas Turb (78%) | Energy & Turbomachiner (78%)
Энергосети | Siemens | SGT-400 | ПРОКЛАДКА МЕЖСТУПЕНЧАТЫЙ СЛИВНОЙ КЛАПАН Сименс SGT-400 RW54014 | RW54014 | 2 | шт | прокладки и уплотнения |  |  |  |  | — | оценка в работе (волна цен) |  | ZOLLERN GmbH & Co. KG (85%) | Hangzhou HGTP Gas Turb (78%) | Energy & Turbomachiner (78%)
Энергосети | Siemens | SGT-400 | СБОРКА ТРОЙНОГО УПЛОТНЕНИЯ Сименс SGT-400 CT3040/3 | CT3040/3 | 2 | шт | прокладки и уплотнения |  |  |  |  | — | оценка в работе (волна цен) |  | ZOLLERN GmbH & Co. KG (85%) | Hangzhou HGTP Gas Turb (78%) | Energy & Turbomachiner (78%)
Энергосети | Siemens | SGT-400 | СИГНАЛЫ СБОРКА Сименс SGT-400 MW54011C | MW54011C | 2 | шт | прочее |  |  |  |  | — | оценка в работе (волна цен) |  | Hangzhou HGTP Gas Turb (78%) | Energy & Turbomachiner (78%) | GT Power Solutions LLC (78%)
Энергосети | Siemens | SGT-400 | СПИРАЛЬНАЯ ПРОКЛАДКА - 6 ДЮЙМОВ NPS CL300 Сименс SGT-400 346328154 | 346328154 | 8 | шт | прокладки и уплотнения | 15 | 90 |  |  | B | аналог — спирально-навитая прокладка 6" NPS CL300 (Flexitall |  | ZOLLERN GmbH & Co. KG (85%) | Hangzhou HGTP Gas Turb (78%) | Energy & Turbomachiner (78%)
Энергосети | Siemens | SGT-400 | ЭЛЕКТРО-ПНЕВМАТИЧЕСКИЙ ПОЗИЦИОНЕР Сименс SGT-400 64/60040257/2 | 64/60040257/2 | 2 | шт | прочее |  |  |  |  | — | оценка в работе (волна цен) |  | Hangzhou HGTP Gas Turb (78%) | Energy & Turbomachiner (78%) | GT Power Solutions LLC (78%)
Энергосети | Siemens | SGT-400 | ПЛОСКАЯ ШАЙБА - M20 Сименс SGT-400 231115020 | 231115020 | 24 | шт | крепёж | 2 | 20 |  |  | C | экспертная вилка: коммерческая плоская шайба M20 DIN 125/ISO |  | ZOLLERN GmbH & Co. KG (85%) | Hangzhou HGTP Gas Turb (78%) | Energy & Turbomachiner (78%)
Энергосети | Siemens | SGT-400 | ГАЙКА - M20 Сименс SGT-400 211117020 | 211117020 | 24 | шт | крепёж | 3 | 25 |  |  | C | экспертная вилка: коммерческая гайка M20 DIN 934 / ASTM A194 |  | ZOLLERN GmbH & Co. KG (85%) | Hangzhou HGTP Gas Turb (78%) | Energy & Turbomachiner (78%)
Энергосети | Siemens | SGT-400 | СБОРКА ЗАГЛУШКИ БОРЕСКОПА - СТУПЕНЬ ПТ 1 Сименс SGT-400 MW35024B/01 | MW35024B/01 | 8 | шт | соединения и фитинги | 400 | 2000 |  |  | C | экспертная вилка по типу узла (сборка заглушки бороскопа сту |  | Hangzhou HGTP Gas Turb (78%) | Energy & Turbomachiner (78%) | GT Power Solutions LLC (78%)
Энергосети | Siemens | SGT-400 | СБОРКА ЗАГЛУШКИ БОРЕСКОПА - СТУПЕНЬ 2 Сименс SGT-400 MW35025B/01 | MW35025B/01 | 4 | шт | соединения и фитинги | 320 | 1500 |  |  | C | экспертная вилка по типу узла (сборка заглушки борескопа) |  | Hangzhou HGTP Gas Turb (78%) | Energy & Turbomachiner (78%) | GT Power Solutions LLC (78%)
Энергосети | Siemens | SGT-400 | БОЛТ С НИКЕЛЕМ - M12 x 55MM Сименс SGT-400 115612055 | 115612055 | 8 | шт | крепёж | 4 | 35 |  |  | C | аналог — болт M12x55 с никелевым покрытием (Bossard/Würth) + |  | ZOLLERN GmbH & Co. KG (85%) | Hangzhou HGTP Gas Turb (78%) | Energy & Turbomachiner (78%)
Энергосети | Siemens | SGT-400 | БОЛТ С ДВОЙНОЙ ШЕСТИГРАННОЙ ГОЛОВКОЙ - M16 x 130 ММ Сименс SGT-400 MW35039 | MW35039 | 16 | шт | крепёж | 45 | 220 |  |  | C | экспертная вилка; аналог — 12-point болты из жаропрочных спл |  | ZOLLERN GmbH & Co. KG (85%) | Hangzhou HGTP Gas Turb (78%) | Energy & Turbomachiner (78%)
Энергосети | Siemens | SGT-400 | ВИНТ - M8 x 30 мм Сименс SGT-400 151508030 | 151508030 | 4 | шт | крепёж | 2.5 | 22 |  |  | C | экспертная вилка: коммодити-метиз — OEM Siemens |  | ZOLLERN GmbH & Co. KG (85%) | Hangzhou HGTP Gas Turb (78%) | Energy & Turbomachiner (78%)
Энергосети | Siemens | SGT-400 | ГАЙКА С ДВОЙНОЙ ШЕСТИГРАННОЙ ГОЛОВКОЙ - M16 Сименс SGT-400 MW35040 | MW35040 | 16 | шт | крепёж | 25 | 120 |  |  | C | экспертная вилка; парная к MW35039, аналог — 12-point гайки |  | ZOLLERN GmbH & Co. KG (85%) | Hangzhou HGTP Gas Turb (78%) | Energy & Turbomachiner (78%)
Энергосети | Siemens | SGT-400 | НИКЕЛИРОВАННАЯ ШАЙБА - M12 Сименс SGT-400 231121012 | 231121012 | 8 | шт | крепёж | 1.5 | 10 |  |  | C | экспертная вилка: шайба никелированная M12, та же серия Siem |  | ZOLLERN GmbH & Co. KG (85%) | Hangzhou HGTP Gas Turb (78%) | Energy & Turbomachiner (78%)
Энергосети | Siemens | SGT-400 | НИКЕЛИРОВАННАЯ ШАЙБА - M16 Сименс SGT-400 231121016 | 231121016 | 12 | шт | крепёж | 2 | 14 |  |  | C | экспертная вилка: коммодити-метиз — OEM Siemens |  | ZOLLERN GmbH & Co. KG (85%) | Hangzhou HGTP Gas Turb (78%) | Energy & Turbomachiner (78%)
Энергосети | Siemens | SGT-400 | КАБЕЛЬНЫЕ СТЯЖКИ Сименс SGT-400 CT91035/16 | CT91035/16 | 14 | шт | электрика и автоматика | 0.5 | 3 |  |  | C | экспертная вилка: стандартные кабельные стяжки (перемаркиров |  | Genersol (85%) | Global Turbine Parts R (85%) | GT Power Solutions LLC (85%)
Энергосети | Siemens | SGT-400 | УПЛОТНИТЕЛЬНАЯ ШАЙБА - В / Д 32ММ Сименс SGT-400 64/07010142/6 | 64/07010142/6 | 24 | шт | крепёж | 3 | 35 |  |  | C | экспертная вилка: коммерческое комбинированное уплотнительно |  | ZOLLERN GmbH & Co. KG (85%) | Hangzhou HGTP Gas Turb (78%) | Energy & Turbomachiner (78%)
Энергосети | Siemens | SGT-400 | КАБЕЛЬНЫЙ ВВОД - M32 Сименс SGT-400 64/07226003/3 | 64/07226003/3 | 6 | шт | электрика и автоматика | 15 | 120 |  |  | C | экспертная вилка: коммерческий кабельный ввод M32 (EMC/Ex) $ |  | Genersol (85%) | Global Turbine Parts R (85%) | GT Power Solutions LLC (85%)
Энергосети | Siemens | SGT-400 | ДАТЧИК ТЕМПЕРАТУРЫ СОПРОТИВЛЕНИЯ Сименс SGT-400 64/51004015/6 | 64/51004015/6 | 4 | шт | датчики и КИП | 400 | 2000 |  |  | C | экспертная вилка — Siemens Energy PN формата 64/xxxxxxx/x пу |  | PLSWISS SA (85%) | VG Engineering (80%) | Hangzhou HGTP Gas Turb (78%)
Энергосети | Siemens | SGT-400 | ТЕРМОПАРНЫЙ ЗОНД Сименс SGT-400 CT4010J/1 | CT4010J/1 | 4 | шт | датчики и КИП | 450 | 2200 |  |  | C | экспертная вилка по типу детали (термопарный зонд ГТУ); публ |  | PLSWISS SA (85%) | VG Engineering (80%) | Hangzhou HGTP Gas Turb (78%)
Энергосети | Siemens | SGT-400 | КАБЕЛЬНЫЕ СТЯЖКИ Сименс SGT-400 CT91035/17 | CT91035/17 | 120 | шт | электрика и автоматика | 1 | 6 |  |  | C | экспертная вилка по типу детали (кабельные стяжки нерж./терм |  | Genersol (85%) | Global Turbine Parts R (85%) | GT Power Solutions LLC (85%)
Энергосети | Siemens | SGT-400 | ШАЙБА АЛЮМИНИЕВАЯ - 1/4 BSP Сименс SGT-400 012631/000 | 012631/000 | 4 | шт | крепёж | 1.2 | 11 |  |  | C | экспертная вилка: коммодити — OEM Siemens (legacy Ruston/EGT |  | ZOLLERN GmbH & Co. KG (85%) | Hangzhou HGTP Gas Turb (78%) | Energy & Turbomachiner (78%)
Энергосети | Siemens | SGT-400 | ВИНТ С НИКЕЛЕМ - M6 x 16MM Сименс SGT-400 119406016 | 119406016 | 2 | шт | крепёж |  |  |  |  | — | оценка в работе (волна цен) |  | ZOLLERN GmbH & Co. KG (85%) | Hangzhou HGTP Gas Turb (78%) | Energy & Turbomachiner (78%)
Энергосети | Siemens | SGT-400 | СОЕДИНИТЕЛЬНОЕ КОЛЬЦО - 33/64 I / D Сименс SGT-400 505728/000 | 505728/000 | 8 | шт | прокладки и уплотнения | 4 | 30 |  |  | C | экспертная вилка по типу детали (Ruston-legacy шайба) |  | ZOLLERN GmbH & Co. KG (85%) | Hangzhou HGTP Gas Turb (78%) | Energy & Turbomachiner (78%)
Энергосети | Siemens | SGT-400 | КАБЕЛЬНЫЙ ЗАЖИМ Сименс SGT-400 64/07010141/0911 | 64/07010141/0911 | 8 | шт | электрика и автоматика | 10 | 90 |  |  | C | экспертная вилка: кабельный зажим/скоба + наценка Siemens En |  | Genersol (85%) | Global Turbine Parts R (85%) | GT Power Solutions LLC (85%)
Энергосети | Siemens | SGT-400 | КАБЕЛЬНЫЙ ЗАЖИМ - 16 ММ Сименс SGT-400 64/07010141/1631 | 64/07010141/1631 | 14 | шт | электрика и автоматика | 15 | 90 |  |  | C | экспертная вилка: розница кабельных зажимов/сальников 16 мм |  | Genersol (85%) | Global Turbine Parts R (85%) | GT Power Solutions LLC (85%)
Энергосети | Siemens | SGT-400 | КАБЕЛЬНЫЙ ЗАЖИМ - НЕРЖАВЕЮЩИЙ Сименс SGT-400 64/07010172/1 | 64/07010172/1 | 20 | шт | электрика и автоматика | 15 | 120 |  |  | C | экспертная вилка: кабельный зажим/скоба из нержавеющей стали |  | Genersol (85%) | Global Turbine Parts R (85%) | GT Power Solutions LLC (85%)
Энергосети | Siemens | SGT-400 | КАБЕЛЬНЫЕ СТЯЖКИ Сименс SGT-400 CT91035/16 | CT91035/16 | 20 | шт | электрика и автоматика | 0.5 | 3 |  |  | C | экспертная вилка: стандартные кабельные стяжки (перемаркиров |  | Genersol (85%) | Global Turbine Parts R (85%) | GT Power Solutions LLC (85%)
Энергосети | Siemens | SGT-400 | ШАЙБА - ПТФЭ - 20.07MM I / D Сименс SGT-400 CT300M/1 | CT300M/1 | 6 | шт | крепёж | 6 | 45 |  |  | C | экспертная вилка по типу детали; на вторичном рынке PN отсут |  | ZOLLERN GmbH & Co. KG (85%) | Hangzhou HGTP Gas Turb (78%) | Energy & Turbomachiner (78%)
Энергосети | Siemens | SGT-400 | ШАЙБА РАЗМЕРНАЯ - M3 Сименс SGT-400 235111003 | 235111003 | 4 | шт | крепёж | 0.8 | 9 |  |  | C | экспертная вилка: коммодити-метиз — OEM Siemens |  | ZOLLERN GmbH & Co. KG (85%) | Hangzhou HGTP Gas Turb (78%) | Energy & Turbomachiner (78%)
Энергосети | Siemens | SGT-400 | стопорная шайба с лапками - M6 Сименс SGT-400 237115006 | 237115006 | 8 | шт | крепёж | 1.5 | 18 |  |  | C | аналог — стопорная шайба с лапками M6 (DIN 93 / DIN 463, Bos |  | ZOLLERN GmbH & Co. KG (85%) | Hangzhou HGTP Gas Turb (78%) | Energy & Turbomachiner (78%)
Энергосети | Siemens | SGT-400 | ЗАМОК - ЛАТУНЬ 20ММ Сименс SGT-400 64/07010075/22 | 64/07010075/22 | 2 | шт | прочее |  |  |  |  | — | оценка в работе (волна цен) |  | Hangzhou HGTP Gas Turb (78%) | Energy & Turbomachiner (78%) | GT Power Solutions LLC (78%)
Энергосети | Siemens | SGT-400 | КАБЕЛЬНЫЙ ВВОД - M20 Сименс SGT-400 64/07226003/1 | 64/07226003/1 | 4 | шт | электрика и автоматика | 15 | 120 |  |  | C | экспертная вилка — Siemens Energy PN, публичных цен нет; вил |  | Genersol (85%) | Global Turbine Parts R (85%) | GT Power Solutions LLC (85%)
Энергосети | Siemens | SGT-400 | Распределительная коробка опорного кронштейн Сименс SGT-400 MW03628A | MW03628A | 2 | шт | прочее |  |  |  |  | — | оценка в работе (волна цен) |  | Hangzhou HGTP Gas Turb (78%) | Energy & Turbomachiner (78%) | GT Power Solutions LLC (78%)
Энергосети | Siemens | SGT-400 | ВИНТ С НИКЕЛЕМ - M12 x 50MM Сименс SGT-400 119612050 | 119612050 | 4 | шт | крепёж | 9 | 50 |  |  | C | экспертная вилка: жаропрочный метиз — OEM Siemens |  | ZOLLERN GmbH & Co. KG (85%) | Hangzhou HGTP Gas Turb (78%) | Energy & Turbomachiner (78%)
Энергосети | Siemens | SGT-400 | ВИНТ С НИКЕЛЕМ - M12 x 80MM Сименс SGT-400 119612080 | 119612080 | 8 | шт | крепёж | 5 | 40 |  |  | C | аналог — винт M12x80 с никелем (Bossard/Würth/Fastenal) + OE |  | ZOLLERN GmbH & Co. KG (85%) | Hangzhou HGTP Gas Turb (78%) | Energy & Turbomachiner (78%)
Энергосети | Siemens | SGT-400 | ЗАГЛУШКА С НИКЕЛЕМ - M16 x 65MM Сименс SGT-400 151216065 | 151216065 | 8 | шт | соединения и фитинги | 6 | 50 |  |  | C | аналог — шпилька/пробка M16x65 с никелевым покрытием + OEM-н |  | Hangzhou HGTP Gas Turb (78%) | Energy & Turbomachiner (78%) | GT Power Solutions LLC (78%)
Энергосети | Siemens | SGT-400 | ВИНТ С НИКЕЛЕМ - M10 x 45MM Сименс SGT-400 119410045 | 119410045 | 6 | шт | крепёж | 7 | 45 |  |  | C | экспертная вилка по типу детали; на вторичном рынке PN отсут |  | ZOLLERN GmbH & Co. KG (85%) | Hangzhou HGTP Gas Turb (78%) | Energy & Turbomachiner (78%)
Энергосети | Siemens | SGT-400 | ВИНТ С НИКЕЛЕМ - M10 x 60MM Сименс SGT-400 119410060 | 119410060 | 8 | шт | крепёж | 4 | 32 |  |  | C | аналог — винт M10x60 с никелем (Bossard/Würth) + OEM-наценка |  | ZOLLERN GmbH & Co. KG (85%) | Hangzhou HGTP Gas Turb (78%) | Energy & Turbomachiner (78%)
Энергосети | Siemens | SGT-400 | ГАЙКА ИЗ НИКЕЛЯ - M10 Сименс SGT-400 219551010 | 219551010 | 12 | шт | крепёж | 2 | 20 |  |  | C | экспертная вилка по типу детали (гайка M10 с никелевым покры |  | ZOLLERN GmbH & Co. KG (85%) | Hangzhou HGTP Gas Turb (78%) | Energy & Turbomachiner (78%)
Энергосети | Siemens | SGT-400 | НИКЕЛИРОВАННАЯ ШАЙБА - M10 Сименс SGT-400 231121010 | 231121010 | 24 | шт | крепёж | 1.5 | 12 |  |  | C | экспертная вилка по типу детали (шайба плоская никелированна |  | ZOLLERN GmbH & Co. KG (85%) | Hangzhou HGTP Gas Turb (78%) | Energy & Turbomachiner (78%)
Энергосети | Siemens | SGT-400 | КАБЕЛЬНЫЕ СТЯЖКИ Сименс SGT-400 CT91035/16 | CT91035/16 | 60 | шт | электрика и автоматика | 0.5 | 3 |  |  | C | экспертная вилка: стандартные кабельные стяжки (перемаркиров |  | Genersol (85%) | Global Turbine Parts R (85%) | GT Power Solutions LLC (85%)
Энергосети | Siemens | SGT-400 | КАБЕЛЬНЫЙ ВВОД - M25 Сименс SGT-400 64/07226003/2 | 64/07226003/2 | 8 | шт | электрика и автоматика | 15 | 90 |  |  | C | экспертная вилка: кабельный ввод M25 Ex + наценка Siemens En |  | Genersol (85%) | Global Turbine Parts R (85%) | GT Power Solutions LLC (85%)
Энергосети | Siemens | SGT-400 | КАБЕЛЬНЫЙ ВВОД - M32 Сименс SGT-400 64/07226003/3 | 64/07226003/3 | 8 | шт | электрика и автоматика | 15 | 120 |  |  | C | экспертная вилка: коммерческий кабельный ввод M32 (EMC/Ex) $ |  | Genersol (85%) | Global Turbine Parts R (85%) | GT Power Solutions LLC (85%)
Энергосети | Siemens | SGT-400 | ТЕРМОПАРНЫЙ ЗОНД Сименс SGT-400 CT3122/1 | CT3122/1 | 4 | шт | датчики и КИП | 350 | 1800 |  |  | C | экспертная вилка — Siemens Energy ЗИП, публичных цен нет |  | PLSWISS SA (85%) | VG Engineering (80%) | Hangzhou HGTP Gas Turb (78%)
Энергосети | Siemens | SGT-400 | ТЕРМОПАРНЫЙ ЗОНД Сименс SGT-400 MW03627 | MW03627 | 4 | шт | датчики и КИП | 280 | 1500 |  |  | C | экспертная вилка по типу детали (термопара ГТУ в защитной ги | https://www.gasturbineproduct.com/ | PLSWISS SA (85%) | VG Engineering (80%) | Hangzhou HGTP Gas Turb (78%)
Энергосети | Siemens | SGT-400 | КАБЕЛЬНАЯ СТЯЖКА - ВЫСОКАЯ ТЕМПЕРАТУРА Сименс SGT-400 CT91035/239 | CT91035/239 | 52 | шт | электрика и автоматика | 0.5 | 5 |  |  | C | экспертная вилка: коммодити (ABB/Thomas & Betts Ty-Rap) = lo |  | Genersol (85%) | Global Turbine Parts R (85%) | GT Power Solutions LLC (85%)
Энергосети | Siemens | SGT-400 | ЗАПОРНАЯ ГАЙКА С НИКЕЛЕМ - M12 Сименс SGT-400 211175012 | 211175012 | 4 | шт | крепёж | 5 | 30 |  |  | C | экспертная вилка: жаропрочный метиз — OEM Siemens |  | ZOLLERN GmbH & Co. KG (85%) | Hangzhou HGTP Gas Turb (78%) | Energy & Turbomachiner (78%)
Энергосети | Siemens | SGT-400 | ЗАМОК Сименс SGT-400 MW71017 | MW71017 | 4 | шт | прочее | 35 | 260 |  |  | C | экспертная вилка по типу детали (стопорная/фиксирующая детал |  | Hangzhou HGTP Gas Turb (78%) | Energy & Turbomachiner (78%) | GT Power Solutions LLC (78%)
Энергосети | Siemens | SGT-400 | ВИНТ С НИКЕЛЕМ - M12 x 70MM Сименс SGT-400 151212070 | 151212070 | 16 | шт | крепёж | 5 | 25 |  |  | C | экспертная вилка; аналог — retail крепёж A2/A4 (Würth, RS) |  | ZOLLERN GmbH & Co. KG (85%) | Hangzhou HGTP Gas Turb (78%) | Energy & Turbomachiner (78%)
Энергосети | Siemens | SGT-400 | ВИНТ С НИКЕЛЕМ - M16 x 70MM Сименс SGT-400 119416070 | 119416070 | 16 | шт | крепёж | 7 | 32 |  |  | C | экспертная вилка; аналог — retail крепёж (Würth, RS) |  | ZOLLERN GmbH & Co. KG (85%) | Hangzhou HGTP Gas Turb (78%) | Energy & Turbomachiner (78%)
Энергосети | Siemens | SGT-400 | Гайка с никелевым покрытием - M16 Сименс SGT-400 211165016 | 211165016 | 16 | шт | крепёж | 3 | 18 |  |  | C | экспертная вилка; аналог — retail гайки DIN 934 с Ni-покрыти |  | ZOLLERN GmbH & Co. KG (85%) | Hangzhou HGTP Gas Turb (78%) | Energy & Turbomachiner (78%)
Энергосети | Siemens | SGT-400 | ГИБКОЕ СОЕДИНЕНИЕ Сименс SGT-400 RW14003 | RW14003 | 2 | шт | соединения и фитинги |  |  |  |  | — | оценка в работе (волна цен) |  | Hangzhou HGTP Gas Turb (78%) | Energy & Turbomachiner (78%) | GT Power Solutions LLC (78%)
Энергосети | Siemens | SGT-400 | Гайка с никелевым покрытием - M12 Сименс SGT-400 211165012 | 211165012 | 10 | шт | крепёж | 3 | 32 |  |  | C | экспертная вилка: крепёж с никелевым покрытием vs OEM-катало |  | ZOLLERN GmbH & Co. KG (85%) | Hangzhou HGTP Gas Turb (78%) | Energy & Turbomachiner (78%)
Энергосети | Siemens | SGT-400 | НИКЕЛИРОВАННАЯ ШАЙБА - M12 Сименс SGT-400 231121012 | 231121012 | 18 | шт | крепёж | 1.5 | 10 |  |  | C | экспертная вилка: шайба никелированная M12, та же серия Siem |  | ZOLLERN GmbH & Co. KG (85%) | Hangzhou HGTP Gas Turb (78%) | Energy & Turbomachiner (78%)
Энергосети | Siemens | SGT-400 | ПЕРЕДАТЧИК ДАВЛЕНИЯ Сименс SGT-400 64/60001108/1016 | 64/60001108/1016 | 2 | шт | датчики и КИП |  |  |  |  | — | оценка в работе (волна цен) |  | PLSWISS SA (85%) | VG Engineering (80%) | Hangzhou HGTP Gas Turb (78%)
Энергосети | Siemens | SGT-400 | ПЕРЕДАТЧИК ДАВЛЕНИЯ Сименс SGT-400 64/60001108/1022 | 64/60001108/1022 | 2 | шт | датчики и КИП |  |  |  |  | — | оценка в работе (волна цен) |  | PLSWISS SA (85%) | VG Engineering (80%) | Hangzhou HGTP Gas Turb (78%)
Энергосети | Siemens | SGT-400 | УПЛОТНЕНИЕ СО СВЯЗЕНОМ - 1/4 BSP Сименс SGT-400 036607/000 | 036607/000 | 4 | шт | прокладки и уплотнения | 2 | 18 |  |  | C | экспертная вилка по типу детали (уплотнение со связанным кол |  | ZOLLERN GmbH & Co. KG (85%) | Hangzhou HGTP Gas Turb (78%) | Energy & Turbomachiner (78%)
Энергосети | Siemens | SGT-400 | ИНСТРУМЕНТНЫЙ КЛАПАН Сименс SGT-400 64/60093008/3 | 64/60093008/3 | 2 | шт | клапаны и арматура |  |  |  |  | — | оценка в работе (волна цен) |  | Genersol (85%) | Hangzhou HGTP Gas Turb (78%) | Energy & Turbomachiner (78%)
Энергосети | Siemens | SGT-400 | ДАТЧИК ДАВЛЕНИЯ Сименс SGT-400 64/60003032/2 | 64/60003032/2 | 2 | шт | датчики и КИП |  |  |  |  | — | оценка в работе (волна цен) |  | PLSWISS SA (85%) | VG Engineering (80%) | Hangzhou HGTP Gas Turb (78%)
Энергосети | Siemens | SGT-400 | ПЕРЕДАТЧИК ДАВЛЕНИЯ Сименс SGT-400 64/60003051/2 | 64/60003051/2 | 2 | шт | датчики и КИП | 300 | 1500 |  |  | C | экспертная вилка по типу КИП (тот же датчик, другой диапазон |  | PLSWISS SA (85%) | VG Engineering (80%) | Hangzhou HGTP Gas Turb (78%)
Энергосети | Siemens | SGT-400 | ФИЛЬТР Сименс SGT-400 SP106365 | SP106365 | 2 | шт | фильтры |  |  |  |  | — | оценка в работе (волна цен) |  | Hangzhou HGTP Gas Turb (78%) | Energy & Turbomachiner (78%) | GT Power Solutions LLC (78%)
Энергосети | Siemens | SGT-400 | КОМПЛЕКТ УПЛОТНЕНИЙ НАСОСА Сименс SGT-400 SP106366 | SP106366 | 2 | шт | прокладки и уплотнения |  |  |  |  | — | оценка в работе (волна цен) |  | ZOLLERN GmbH & Co. KG (85%) | Hangzhou HGTP Gas Turb (78%) | Energy & Turbomachiner (78%)
Энергосети | Siemens | SGT-400 | НАСОСНЫЙ КЛАПАН Сименс SGT-400 SP106367 | SP106367 | 2 | шт | клапаны и арматура |  |  |  |  | — | оценка в работе (волна цен) |  | Genersol (85%) | Hangzhou HGTP Gas Turb (78%) | Energy & Turbomachiner (78%)
Энергосети | Siemens | SGT-400 | ПОРШНЕВАЯ КЕРАМИКА Сименс SGT-400 SP106368 | SP106368 | 2 | шт | прочее |  |  |  |  | — | оценка в работе (волна цен) |  | Hangzhou HGTP Gas Turb (78%) | Energy & Turbomachiner (78%) | GT Power Solutions LLC (78%)
Энергосети | Siemens | SGT-400 | ВЫПУСКНОЙ ШЛАНГ Сименс SGT-400 SP106369 | SP106369 | 2 | шт | шланги и трубки |  |  |  |  | — | оценка в работе (волна цен) |  | Hangzhou HGTP Gas Turb (78%) | Energy & Turbomachiner (78%) | GT Power Solutions LLC (78%)
Энергосети | Siemens | SGT-400 | ШЛАНГ ДАВЛЕНИЯ Сименс SGT-400 SP106370 | SP106370 | 2 | шт | шланги и трубки |  |  |  |  | — | оценка в работе (волна цен) |  | Hangzhou HGTP Gas Turb (78%) | Energy & Turbomachiner (78%) | GT Power Solutions LLC (78%)
Энергосети | Siemens | SGT-400 | ПЕРЕГРУЗКА 6 / 10А Сименс SGT-400 SP106371 | SP106371 | 2 | шт | прочее |  |  |  |  | — | оценка в работе (волна цен) |  | Hangzhou HGTP Gas Turb (78%) | Energy & Turbomachiner (78%) | GT Power Solutions LLC (78%)
Энергосети | Siemens | SGT-400 | КОНТАКТОР 24В Сименс SGT-400 SP106372 | SP106372 | 2 | шт | электрика и автоматика |  |  |  |  | — | оценка в работе (волна цен) |  | Genersol (85%) | Global Turbine Parts R (85%) | GT Power Solutions LLC (85%)
Энергосети | Siemens | SGT-400 | ТРАНСФОРМАТОР 24В Сименс SGT-400 SP106373 | SP106373 | 2 | шт | прочее |  |  |  |  | — | оценка в работе (волна цен) |  | Hangzhou HGTP Gas Turb (78%) | Energy & Turbomachiner (78%) | GT Power Solutions LLC (78%)
Энергосети | Siemens | SGT-400 | ПЕРЕКЛЮЧАТЕЛЬ ОБОГРЕВА НАЗАД Сименс SGT-400 SP106374 | SP106374 | 2 | шт | электрика и автоматика |  |  |  |  | — | оценка в работе (волна цен) |  | Genersol (85%) | Global Turbine Parts R (85%) | GT Power Solutions LLC (85%)
Энергосети | Siemens | SGT-400 | РЕЛЕ 24В Сименс SGT-400 SP115911 | SP115911 | 2 | шт | электрика и автоматика |  |  |  |  | — | оценка в работе (волна цен) |  | Genersol (85%) | Global Turbine Parts R (85%) | GT Power Solutions LLC (85%)
Энергосети | Siemens | SGT-400 | ПЕРЕКЛЮЧАТЕЛЬ ОБОГРЕВА ПЕРЕДНИЙ Сименс SGT-400 SP106376 | SP106376 | 2 | шт | электрика и автоматика |  |  |  |  | — | оценка в работе (волна цен) |  | Genersol (85%) | Global Turbine Parts R (85%) | GT Power Solutions LLC (85%)
Энергосети | Siemens | SGT-400 | РЕЛЕЙНАЯ БАЗА 24В Сименс SGT-400 | SP106377 | 2 | шт | электрика и автоматика |  |  |  |  | — | оценка в работе (волна цен) |  | Genersol (85%) | Global Turbine Parts R (85%) | GT Power Solutions LLC (85%)
Энергосети | Siemens | SGT-400 | ДАТЧИК УРОВНЯ Сименс SGT-400 SP106378 | SP106378 | 2 | шт | датчики и КИП |  |  |  |  | — | оценка в работе (волна цен) |  | PLSWISS SA (85%) | VG Engineering (80%) | Hangzhou HGTP Gas Turb (78%)
Энергосети | Siemens | SGT-400 | МАНОМЕТРИЧЕСКОЕ ДАВЛЕНИЕ Сименс SGT-400 SP115753 | SP115753 | 2 | шт | датчики и КИП |  |  |  |  | — | оценка в работе (волна цен) |  | PLSWISS SA (85%) | VG Engineering (80%) | Hangzhou HGTP Gas Turb (78%)
Энергосети | Siemens | SGT-400 | КНОПКА СТОП Сименс SGT-400 SP106380 | SP106380 | 2 | шт | прочее |  |  |  |  | — | оценка в работе (волна цен) |  | Hangzhou HGTP Gas Turb (78%) | Energy & Turbomachiner (78%) | GT Power Solutions LLC (78%)
Энергосети | Siemens | SGT-400 | ЦКТ БКР 20А Сименс SGT-400 SP106381 | SP106381 | 2 | шт | прочее |  |  |  |  | — | оценка в работе (волна цен) |  | Hangzhou HGTP Gas Turb (78%) | Energy & Turbomachiner (78%) | GT Power Solutions LLC (78%)
Энергосети | Siemens | SGT-400 | КНОПКА ПУСК Сименс SGT-400 SP106382 | SP106382 | 2 | шт | прочее |  |  |  |  | — | оценка в работе (волна цен) |  | Hangzhou HGTP Gas Turb (78%) | Energy & Turbomachiner (78%) | GT Power Solutions LLC (78%)
Энергосети | Siemens | SGT-400 | ПРЕДОХРАНИТЕЛЬНЫЙ КЛАПАН Сименс SGT-400 SP115913 | SP115913 | 2 | шт | клапаны и арматура |  |  |  |  | — | оценка в работе (волна цен) |  | Genersol (85%) | Hangzhou HGTP Gas Turb (78%) | Energy & Turbomachiner (78%)
Энергосети | Siemens | SGT-400 | ШЛАНГ НИЗКОГО ДАВЛЕНИЯ Сименс SGT-400 SP106384 | SP106384 | 2 | шт | шланги и трубки |  |  |  |  | — | оценка в работе (волна цен) |  | Hangzhou HGTP Gas Turb (78%) | Energy & Turbomachiner (78%) | GT Power Solutions LLC (78%)
Энергосети | Siemens | SGT-400 | КОМПЛЕКТ УПЛОТНЕНИЙ МАСЛЯНЫЙ НАСОС Сименс SGT-400 SP106385 | SP106385 | 2 | шт | прокладки и уплотнения |  |  |  |  | — | оценка в работе (волна цен) |  | ZOLLERN GmbH & Co. KG (85%) | Hangzhou HGTP Gas Turb (78%) | Energy & Turbomachiner (78%)
Энергосети | Siemens | SGT-400 | УПЛОТНЕНИЕ СО СВЯЗЕНОМ - 1/4 BSP Сименс SGT-400 036607/000 | 036607/000 | 2 | шт | прокладки и уплотнения | 2 | 18 |  |  | C | экспертная вилка по типу детали (уплотнение со связанным кол |  | ZOLLERN GmbH & Co. KG (85%) | Hangzhou HGTP Gas Turb (78%) | Energy & Turbomachiner (78%)
Энергосети | Siemens | SGT-400 | ПРОКЛАДКА Сименс SGT-400 MW06026 | MW06026 | 2 | шт | прокладки и уплотнения | 20 | 120 |  |  | C | экспертная вилка по типу детали (прокладка OEM Siemens без у |  | ZOLLERN GmbH & Co. KG (85%) | Hangzhou HGTP Gas Turb (78%) | Energy & Turbomachiner (78%)
Энергосети | Siemens | SGT-400 | СОЕДИНЕНИЕ - 1.1 / 2 SAE Сименс SGT-400 CT1126C/1 | CT1126C/1 | 2 | шт | соединения и фитинги | 40 | 320 |  |  | C | экспертная вилка по типу детали (OEM-прокладка Siemens/Rusto | https://html.duckduckgo.com/html/?q=%22CT1126C%22+Siemens+SGT-400+gasket+part | Hangzhou HGTP Gas Turb (78%) | Energy & Turbomachiner (78%) | GT Power Solutions LLC (78%)
Энергосети | Siemens | SGT-400 | ОБРАТНЫЙ КЛАПАН Сименс SGT-400 64/60030070/1 | 64/60030070/1 | 2 | шт | клапаны и арматура |  |  |  |  | — | оценка в работе (волна цен) |  | Genersol (85%) | Hangzhou HGTP Gas Turb (78%) | Energy & Turbomachiner (78%)
Энергосети | Siemens | SGT-400 | ГЕЛИ-ЗАПОРНАЯ ГАЙКА С НИКЕЛЕМ - M12 Сименс SGT-400 219562012 | 219562012 | 16 | шт | крепёж | 4 | 20 |  |  | C | экспертная вилка; аналог — самоконтрящиеся гайки Philidas/Cl |  | ZOLLERN GmbH & Co. KG (85%) | Hangzhou HGTP Gas Turb (78%) | Energy & Turbomachiner (78%)
Энергосети | Siemens | SGT-400 | ГАЙКА - M6 Сименс SGT-400 211117006 | 211117006 | 8 | шт | крепёж | 1.5 | 15 |  |  | C | экспертная вилка: коммодити-метиз — OEM Siemens |  | ZOLLERN GmbH & Co. KG (85%) | Hangzhou HGTP Gas Turb (78%) | Energy & Turbomachiner (78%)
Энергосети | Siemens | SGT-400 | ПРУЖИННАЯ ШАЙБА - M6 Сименс SGT-400 233215006 | 233215006 | 8 | шт | крепёж | 1 | 12 |  |  | C | экспертная вилка: коммодити-метиз — OEM Siemens |  | ZOLLERN GmbH & Co. KG (85%) | Hangzhou HGTP Gas Turb (78%) | Energy & Turbomachiner (78%)
Энергосети | Siemens | SGT-400 | ШАРОВЫЙ КЛАПАН - 1 С УМЕНЬШЕННЫМ ОТВЕРСТИЕМ Сименс SGT-400 64/60082032/2 | 64/60082032/2 | 2 | шт | клапаны и арматура |  |  |  |  | — | оценка в работе (волна цен) |  | Genersol (85%) | Hangzhou HGTP Gas Turb (78%) | Energy & Turbomachiner (78%)
Энергосети | Siemens | SGT-400 | КОМПЛЕКТ МЯГКИХ УПЛОТНЕНИЙ Сименс SGT-400 SP103606 | SP103606 | 2 | шт | прокладки и уплотнения |  |  |  |  | — | оценка в работе (волна цен) |  | ZOLLERN GmbH & Co. KG (85%) | Hangzhou HGTP Gas Turb (78%) | Energy & Turbomachiner (78%)
Энергосети | Siemens | SGT-400 | УПЛОТНЕНИЯ КУЗОВА Сименс SGT-400 SP103607 | SP103607 | 2 | шт | прокладки и уплотнения |  |  |  |  | — | оценка в работе (волна цен) |  | ZOLLERN GmbH & Co. KG (85%) | Hangzhou HGTP Gas Turb (78%) | Energy & Turbomachiner (78%)
Энергосети | Siemens | SGT-400 | ШАРОВЫЙ КЛАПАН - 1 С УМЕНЬШЕННЫМ ПРОХОДОМ Сименс SGT-400 SP103604 | SP103604 | 2 | шт | клапаны и арматура |  |  |  |  | — | оценка в работе (волна цен) |  | Genersol (85%) | Hangzhou HGTP Gas Turb (78%) | Energy & Turbomachiner (78%)
Энергосети | Siemens | SGT-400 | КОМПЛЕКТ МЯГКИХ УПЛОТНЕНИЙ Сименс SGT-400 SP103600 | SP103600 | 2 | шт | прокладки и уплотнения |  |  |  |  | — | оценка в работе (волна цен) |  | ZOLLERN GmbH & Co. KG (85%) | Hangzhou HGTP Gas Turb (78%) | Energy & Turbomachiner (78%)
Энергосети | Siemens | SGT-400 | УПЛОТНЕНИЯ КУЗОВА Сименс SGT-400 SP103605 | SP103605 | 2 | шт | прокладки и уплотнения |  |  |  |  | — | оценка в работе (волна цен) |  | ZOLLERN GmbH & Co. KG (85%) | Hangzhou HGTP Gas Turb (78%) | Energy & Turbomachiner (78%)
Энергосети | Siemens | SGT-400 | КОМПЛЕКТ ДЛЯ РЕМОНТА ПРИВОДА Сименс SGT-400 SP040528 | SP040528 | 2 | шт | механика и приводы | 550 | 2800 |  |  | C | экспертная вилка по типу узла (ремкомплект привода, Siemens |  | AoteWell Automation (85%) | Fluid Science Dynamics (85%) | Gowrings Continental B (85%)
Энергосети | Siemens | SGT-400 | СОЛЕНОИДНЫЙ КЛАПАН Сименс SGT-400 64/60082033/1C | 64/60082033/1C | 2 | шт | клапаны и арматура |  |  |  |  | — | оценка в работе (волна цен) |  | Genersol (85%) | Hangzhou HGTP Gas Turb (78%) | Energy & Turbomachiner (78%)
Энергосети | Siemens | SGT-400 | СОЛЕНОИДНАЯ КАТУШКА Сименс SGT-400 SP103603 | SP103603 | 2 | шт | зажигание и свечи | 120 | 700 |  |  | C | экспертная вилка по типу детали; поиск по PN на eBay дал 0 р | https://www.ebay.com/sch/i.html?_nkw=SP103603+OR+SP042083+OR+346321150 | Hangzhou HGTP Gas Turb (78%) | Energy & Turbomachiner (78%) | GT Power Solutions LLC (78%)
Энергосети | Siemens | SGT-400 | КОМПЛЕКТ УПЛОТНЕНИЯ Сименс SGT-400 SP103608 | SP103608 | 2 | шт | прокладки и уплотнения |  |  |  |  | — | оценка в работе (волна цен) |  | ZOLLERN GmbH & Co. KG (85%) | Hangzhou HGTP Gas Turb (78%) | Energy & Turbomachiner (78%)
Энергосети | Siemens | SGT-400 | СОЛЕНОИДНЫЙ КЛАПАН Сименс SGT-400 64/60070125/10 | 64/60070125/10 | 2 | шт | клапаны и арматура |  |  |  |  | — | оценка в работе (волна цен) |  | Genersol (85%) | Hangzhou HGTP Gas Turb (78%) | Energy & Turbomachiner (78%)
Энергосети | Siemens | SGT-400 | СОЕДИНИТЕЛЬНОЕ УПЛОТНЕНИЕ - 1/2 BSP Сименс SGT-400 036613/000 | 036613/000 | 4 | шт | прокладки и уплотнения | 2 | 16 |  |  | B | кросс-аналог: розница Dowty seal 1/2" BSP £0.18 ≈ $0.23 (Hyd | https://www.hydraulicmegastore.com | ZOLLERN GmbH & Co. KG (85%) | Hangzhou HGTP Gas Turb (78%) | Energy & Turbomachiner (78%)
Энергосети | Siemens | SGT-400 | УПЛОТНЕНИЕ СО СВЯЗЕНОМ - 1/4 BSP Сименс SGT-400 036607/000 | 036607/000 | 4 | шт | прокладки и уплотнения | 2 | 18 |  |  | C | экспертная вилка по типу детали (уплотнение со связанным кол |  | ZOLLERN GmbH & Co. KG (85%) | Hangzhou HGTP Gas Turb (78%) | Energy & Turbomachiner (78%)
Энергосети | Siemens | SGT-400 | ОБРАТНЫЙ КЛАПАН - 1 PSI Сименс SGT-400 64/60030062/38 | 64/60030062/38 | 2 | шт | клапаны и арматура |  |  |  |  | — | оценка в работе (волна цен) |  | Genersol (85%) | Hangzhou HGTP Gas Turb (78%) | Energy & Turbomachiner (78%)
Энергосети | Siemens | SGT-400 | ОБРАТНЫЙ КЛАПАН - 1 PSI Сименс SGT-400 64/60030062/36 | 64/60030062/36 | 2 | шт | клапаны и арматура |  |  |  |  | — | оценка в работе (волна цен) |  | Genersol (85%) | Hangzhou HGTP Gas Turb (78%) | Energy & Turbomachiner (78%)
Энергосети | Siemens | SGT-400 | ТЕРМОПАРНЫЙ ЗОНД Сименс SGT-400 CT4010J/1 | CT4010J/1 | 4 | шт | датчики и КИП | 450 | 2200 |  |  | C | экспертная вилка по типу детали (термопарный зонд ГТУ); публ |  | PLSWISS SA (85%) | VG Engineering (80%) | Hangzhou HGTP Gas Turb (78%)
Энергосети | Siemens | SGT-400 | НИКЕЛИРОВАННАЯ ШАЙБА - M16 Сименс SGT-400 231121016 | 231121016 | 4 | шт | крепёж | 2 | 14 |  |  | C | экспертная вилка: коммодити-метиз — OEM Siemens |  | ZOLLERN GmbH & Co. KG (85%) | Hangzhou HGTP Gas Turb (78%) | Energy & Turbomachiner (78%)
Энергосети | Siemens | SGT-400 | УПЛОТНИТЕЛЬНОЕ КОЛЬЦО - 379,3 мм I / D Сименс SGT-400 354573793 | 354573793 | 2 | шт | прокладки и уплотнения | 6 | 70 |  |  | C | экспертная вилка: стандартное O-ring vs 9-значный OEM-код Si |  | ZOLLERN GmbH & Co. KG (85%) | Hangzhou HGTP Gas Turb (78%) | Energy & Turbomachiner (78%)
Энергосети | Siemens | SGT-400 | УПЛОТНИТЕЛЬНОЕ КОЛЬЦО - 499,3 ММ В / Д Сименс SGT-400 354574993 | 354574993 | 2 | шт | прокладки и уплотнения | 6 | 70 |  |  | C | экспертная вилка: стандартное O-ring vs 9-значный OEM-код Si |  | ZOLLERN GmbH & Co. KG (85%) | Hangzhou HGTP Gas Turb (78%) | Energy & Turbomachiner (78%)
Энергосети | Siemens | SGT-400 | БОЛТ С ЦИНКОВЫМ ПОКРЫТИЕМ - M10 x 40MM Сименс SGT-400 115510040 | 115510040 | 12 | шт | крепёж | 2 | 25 |  |  | C | экспертная вилка: коммодити-крепёж (сток/Азия) vs OEM-катало |  | ZOLLERN GmbH & Co. KG (85%) | Hangzhou HGTP Gas Turb (78%) | Energy & Turbomachiner (78%)
Энергосети | Siemens | SGT-400 | Гайка с цинковым покрытием - M10 Сименс SGT-400 211166010 | 211166010 | 12 | шт | крепёж | 1 | 15 |  |  | C | экспертная вилка: коммодити-крепёж vs OEM-каталог Siemens |  | ZOLLERN GmbH & Co. KG (85%) | Hangzhou HGTP Gas Turb (78%) | Energy & Turbomachiner (78%)
Энергосети | Siemens | SGT-400 | ШАЙБА ШАЙБА С ЦИНКОВЫМ ПОКРЫТИЕМ - M10 Сименс SGT-400 231122010 | 231122010 | 12 | шт | крепёж | 0.5 | 8 |  |  | C | экспертная вилка: коммодити-крепёж vs OEM-каталог Siemens |  | ZOLLERN GmbH & Co. KG (85%) | Hangzhou HGTP Gas Turb (78%) | Energy & Turbomachiner (78%)
Энергосети | Siemens | SGT-400 | ЭЛЕМЕНТ ФИЛЬТРА Сименс SGT-400 E1B100683862 | E1B100683862 | 2 | шт | фильтры |  |  |  |  | — | оценка в работе (волна цен) |  | Hangzhou HGTP Gas Turb (78%) | Energy & Turbomachiner (78%) | GT Power Solutions LLC (78%)
Энергосети | Siemens | SGT-400 | КОМПЛЕКТ УПЛОТНЕНИЯ Сименс SGT-400 SP027886 | SP027886 | 2 | шт | прокладки и уплотнения | 120 | 900 |  |  | C | экспертная вилка по типу позиции (комплект уплотнений Siemen |  | ZOLLERN GmbH & Co. KG (85%) | Hangzhou HGTP Gas Turb (78%) | Energy & Turbomachiner (78%)
Энергосети | Siemens | SGT-400 | УПЛОТНИТЕЛЬНОЕ КОЛЬЦО - 1.5 / 16 I / D Сименс SGT-400 030519/000 | 030519/000 | 8 | шт | прокладки и уплотнения | 10 | 80 |  |  | C | экспертная вилка по типу детали (уплотнение, Ruston-legacy р |  | ZOLLERN GmbH & Co. KG (85%) | Hangzhou HGTP Gas Turb (78%) | Energy & Turbomachiner (78%)
Энергосети | Siemens | SGT-400 | УПЛОТНИТЕЛЬНОЕ КОЛЬЦО - 1.1 / 2 I / D Сименс SGT-400 030522/000 | 030522/000 | 4 | шт | прокладки и уплотнения | 2.5 | 22 |  |  | C | экспертная вилка: коммодити — OEM Siemens (legacy Ruston/EGT |  | ZOLLERN GmbH & Co. KG (85%) | Hangzhou HGTP Gas Turb (78%) | Energy & Turbomachiner (78%)
Энергосети | Siemens | SGT-400 | УПЛОТНЕНИЕ СО СВЯЗЕНОМ - 3/4 BSP Сименс SGT-400 036616/000 | 036616/000 | 4 | шт | прокладки и уплотнения | 3 | 20 |  |  | B | кросс-аналог: розница Dowty/bonded seal BSP (Hydraulic Megas | https://www.hydraulicmegastore.com | ZOLLERN GmbH & Co. KG (85%) | Hangzhou HGTP Gas Turb (78%) | Energy & Turbomachiner (78%)
Энергосети | Siemens | SGT-400 | СОЕДИНИТЕЛЬНОЕ УПЛОТНЕНИЕ - 1.1 / 4 BSP Сименс SGT-400 036623/000 | 036623/000 | 4 | шт | прокладки и уплотнения | 2 | 30 |  |  | C | экспертная вилка по типу: соединительное уплотнение 1.1/4 BS |  | ZOLLERN GmbH & Co. KG (85%) | Hangzhou HGTP Gas Turb (78%) | Energy & Turbomachiner (78%)
Энергосети | Siemens | SGT-400 | СОЕДИНИТЕЛЬНОЕ УПЛОТНЕНИЕ - 1.1 / 2 BSP Сименс SGT-400 036625/000 | 036625/000 | 2 | шт | прокладки и уплотнения |  |  |  |  | — | оценка в работе (волна цен) |  | ZOLLERN GmbH & Co. KG (85%) | Hangzhou HGTP Gas Turb (78%) | Energy & Turbomachiner (78%)
Энергосети | Siemens | SGT-400 | ШЛАНГ - ВЫСОКОЕ ДАВЛЕНИЕ Сименс SGT-400 CT1208A/67 | CT1208A/67 | 4 | шт | шланги и трубки | 160 | 850 |  |  | C | экспертная вилка по типу узла (РВД по чертежу, legacy Ruston |  | Hangzhou HGTP Gas Turb (78%) | Energy & Turbomachiner (78%) | GT Power Solutions LLC (78%)
Энергосети | Siemens | SGT-400 | УПЛОТНИТЕЛЬНАЯ ШАЙБА Сименс SGT-400 CT1082A/3 | CT1082A/3 | 2 | шт | крепёж |  |  |  |  | — | оценка в работе (волна цен) |  | ZOLLERN GmbH & Co. KG (85%) | Hangzhou HGTP Gas Turb (78%) | Energy & Turbomachiner (78%)
Энергосети | Siemens | SGT-400 | УПЛОТНЕНИЕ Сименс SGT-400 CT1082B/3 | CT1082B/3 | 4 | шт | прокладки и уплотнения | 45 | 320 |  |  | C | экспертная вилка по типу детали (уплотнение по чертежу, lega |  | ZOLLERN GmbH & Co. KG (85%) | Hangzhou HGTP Gas Turb (78%) | Energy & Turbomachiner (78%)
Энергосети | Siemens | SGT-400 | ОБРАТНЫЙ КЛАПАН Сименс SGT-400 64/07104916/9 | 64/07104916/9 | 2 | шт | клапаны и арматура |  |  |  |  | — | оценка в работе (волна цен) |  | Genersol (85%) | Hangzhou HGTP Gas Turb (78%) | Energy & Turbomachiner (78%)
Энергосети | Siemens | SGT-400 | ЭЛЕМЕНТЫ УГОЛЬНИКА - НАБОР ИЗ 3 Сименс SGT-400 64/05002110/000001 | 64/05002110/000001 | 2 | шт | ремкомплекты и наборы |  |  |  |  | — | оценка в работе (волна цен) |  | Hangzhou HGTP Gas Turb (85%) | Bowzon Turbine (85%) | AoteWell Automation (85%)
Энергосети | Siemens | SGT-400 | ОБРАТНЫЙ КЛАПАН - 4 ДЮЙМА Сименс SGT-400 64/60030079/20 | 64/60030079/20 | 2 | шт | клапаны и арматура | 500 | 2500 |  |  | C | экспертная вилка по типу арматуры (обратный клапан DN100/4", |  | Genersol (85%) | Hangzhou HGTP Gas Turb (78%) | Energy & Turbomachiner (78%)
Энергосети | Siemens | SGT-400 | ОБРАТНЫЙ КЛАПАН - 4 ДЮЙМА Сименс SGT-400 64/60030079/21 | 64/60030079/21 | 2 | шт | клапаны и арматура |  |  |  |  | — | оценка в работе (волна цен) |  | Genersol (85%) | Hangzhou HGTP Gas Turb (78%) | Energy & Turbomachiner (78%)
Энергосети | Siemens | SGT-400 | ПРОКЛАДКА - 4 ДЮЙМА NPS CL150 Сименс SGT-400 346321100 | 346321100 | 30 | шт | прокладки и уплотнения | 30 | 200 |  |  | C | экспертная вилка по классу (прокладка Siemens/Ruston, тот же |  | ZOLLERN GmbH & Co. KG (85%) | Hangzhou HGTP Gas Turb (78%) | Energy & Turbomachiner (78%)
Энергосети | Siemens | SGT-400 | ЭЛЕМЕНТ ФИЛЬТРА Сименс SGT-400 64/05002095/2 | 64/05002095/2 | 2 | шт | фильтры | 170 | 900 |  |  | C | экспертная вилка по типу детали (фильтроэлемент ГТУ), номенк | https://turbineblade.net/siemens-sgt-400-turbine-part-numbers/ | Hangzhou HGTP Gas Turb (78%) | Energy & Turbomachiner (78%) | GT Power Solutions LLC (78%)
Энергосети | Siemens | SGT-400 | ГИБКАЯ ТРУБА Сименс SGT-400 MW05174 | MW05174 | 2 | шт | прочее |  |  |  |  | — | оценка в работе (волна цен) |  | Hangzhou HGTP Gas Turb (78%) | Energy & Turbomachiner (78%) | GT Power Solutions LLC (78%)
Энергосети | Siemens | SGT-400 | ГИБКАЯ ТРУБА Сименс SGT-400 CT1212B/249 | CT1212B/249 | 2 | шт | прочее |  |  |  |  | — | оценка в работе (волна цен) |  | Hangzhou HGTP Gas Turb (78%) | Energy & Turbomachiner (78%) | GT Power Solutions LLC (78%)
Энергосети | Siemens | SGT-400 | СВЯЗАННОЕ УПЛОТНЕНИЕ - 1/4 BSP - ВЫСОКАЯ ТЕМПЕРАТУРА Сименс SGT-400 036501/000 | 036501/000 | 4 | шт | прокладки и уплотнения | 2.5 | 18 |  |  | B | кросс-аналог: розница bonded seal BSP + наценка за высокотем | https://www.hydraulicmegastore.com | ZOLLERN GmbH & Co. KG (85%) | Hangzhou HGTP Gas Turb (78%) | Energy & Turbomachiner (78%)
Энергосети | Siemens | SGT-400 | УПЛОТНЕНИЕ СО СВЯЗЕНОМ - 1/4 BSP Сименс SGT-400 036607/000 | 036607/000 | 4 | шт | прокладки и уплотнения | 2 | 18 |  |  | C | экспертная вилка по типу детали (уплотнение со связанным кол |  | ZOLLERN GmbH & Co. KG (85%) | Hangzhou HGTP Gas Turb (78%) | Energy & Turbomachiner (78%)
Энергосети | Siemens | SGT-400 | УПЛОТНЕНИЕ со связкой - 3/4 BSP Сименс SGT-400 036616/000 | 036616/000 | 4 | шт | прокладки и уплотнения | 3 | 20 |  |  | B | кросс-аналог: розница Dowty/bonded seal BSP (Hydraulic Megas | https://www.hydraulicmegastore.com | ZOLLERN GmbH & Co. KG (85%) | Hangzhou HGTP Gas Turb (78%) | Energy & Turbomachiner (78%)
Энергосети | Siemens | SGT-400 | СОЕДИНИТЕЛЬНОЕ УПЛОТНЕНИЕ - 1.1 / 4 BSP Сименс SGT-400 036623/000 | 036623/000 | 6 | шт | прокладки и уплотнения | 2 | 30 |  |  | C | экспертная вилка по типу: соединительное уплотнение 1.1/4 BS |  | ZOLLERN GmbH & Co. KG (85%) | Hangzhou HGTP Gas Turb (78%) | Energy & Turbomachiner (78%)
Энергосети | Siemens | SGT-400 | СОЕДИНИТЕЛЬНОЕ УПЛОТНЕНИЕ - 3 ДЮЙМА BSP Сименс SGT-400 036629/000 | 036629/000 | 4 | шт | прокладки и уплотнения | 14 | 120 |  |  | B | кросс-аналог: розница bonded seal крупного размера (Titan Fi |  | ZOLLERN GmbH & Co. KG (85%) | Hangzhou HGTP Gas Turb (78%) | Energy & Turbomachiner (78%)
Энергосети | Siemens | SGT-400 | ПРОКЛАДКА - 1.1 / 2 NPS CL150 Сименс SGT-400 346321040 | 346321040 | 10 | шт | прокладки и уплотнения | 5 | 55 |  |  | C | экспертная вилка по типу: прокладка 1.1/2" NPS CL150 (розниц |  | ZOLLERN GmbH & Co. KG (85%) | Hangzhou HGTP Gas Turb (78%) | Energy & Turbomachiner (78%)
Энергосети | Siemens | SGT-400 | ПРОКЛАДКА - 2 ДЮЙМА NPS CL150 Сименс SGT-400 346321050 | 346321050 | 8 | шт | прокладки и уплотнения | 8 | 70 |  |  | B | кросс-аналог: розница SWG/прокладка 2" CL150 + наценка OEM |  | ZOLLERN GmbH & Co. KG (85%) | Hangzhou HGTP Gas Turb (78%) | Energy & Turbomachiner (78%)
Энергосети | Siemens | SGT-400 | ПРОКЛАДКА - 3 ДЮЙМА NPS CL150 Сименс SGT-400 346321080 | 346321080 | 8 | шт | прокладки и уплотнения | 15 | 90 |  |  | B | розница/сток на коммерческий аналог: спирально-навитая прокл | https://www.ebay.com/sch/i.html?_nkw=spiral+wound+gasket+6+inch+class+150 | ZOLLERN GmbH & Co. KG (85%) | Hangzhou HGTP Gas Turb (78%) | Energy & Turbomachiner (78%)
Энергосети | Siemens | SGT-400 | ПРОКЛАДКА - 2 ДЮЙМА NPS CL150 Сименс SGT-400 346321050 | 346321050 | 8 | шт | прокладки и уплотнения | 8 | 70 |  |  | B | кросс-аналог: розница SWG/прокладка 2" CL150 + наценка OEM |  | ZOLLERN GmbH & Co. KG (85%) | Hangzhou HGTP Gas Turb (78%) | Energy & Turbomachiner (78%)
Энергосети | Siemens | SGT-400 | ПРОКЛАДКА - 6 ДЮЙМОВ NPS CL150 Сименс SGT-400 346321150 | 346321150 | 2 | шт | прокладки и уплотнения | 25 | 130 |  |  | B | розница/сток на коммерческий аналог: спирально-навитая прокл | https://www.ebay.com/sch/i.html?_nkw=spiral+wound+gasket+6+inch+class+150 | ZOLLERN GmbH & Co. KG (85%) | Hangzhou HGTP Gas Turb (78%) | Energy & Turbomachiner (78%)
Энергосети | Siemens | SGT-400 | ОБРАТНЫЙ КЛАПАН - 4 ДЮЙМА Сименс SGT-400 64/60030079/20 | 64/60030079/20 | 2 | шт | клапаны и арматура | 500 | 2500 |  |  | C | экспертная вилка по типу арматуры (обратный клапан DN100/4", |  | Genersol (85%) | Hangzhou HGTP Gas Turb (78%) | Energy & Turbomachiner (78%)
Энергосети | Siemens | SGT-400 | ОБРАТНЫЙ КЛАПАН - 1,1 / 2 ДЮЙМА Сименс SGT-400 64/60030079/9 | 64/60030079/9 | 2 | шт | клапаны и арматура |  |  |  |  | — | оценка в работе (волна цен) |  | Genersol (85%) | Hangzhou HGTP Gas Turb (78%) | Energy & Turbomachiner (78%)
Энергосети | Siemens | SGT-400 | ФИЛЬТР СМАЗОЧНОГО МАСЛА Сименс SGT-400 TA05105 | TA05105 | 2 | шт | фильтры |  |  |  |  | — | оценка в работе (волна цен) |  | Hangzhou HGTP Gas Turb (78%) | Energy & Turbomachiner (78%) | GT Power Solutions LLC (78%)
Энергосети | Siemens | SGT-400 | ИНДИКАТОР УРОВНЯ МАСЛА Сименс SGT-400 64/60013005/4 | 64/60013005/4 | 2 | шт | электрика и автоматика |  |  |  |  | — | оценка в работе (волна цен) |  | Genersol (85%) | Global Turbine Parts R (85%) | GT Power Solutions LLC (85%)
Энергосети | Siemens | SGT-400 | УКАЗАТЕЛЬ УРОВНЯ СМАЗОЧНОГО МАСЛА Сименс SGT-400 RW05095 | RW05095 | 2 | шт | прочее |  |  |  |  | — | оценка в работе (волна цен) |  | Hangzhou HGTP Gas Turb (78%) | Energy & Turbomachiner (78%) | GT Power Solutions LLC (78%)
Энергосети | Siemens | SGT-400 | ДАТЧИК УРОВНЯ СМАЗОЧНОГО МАСЛА Сименс SGT-400 64/60011016/2 | 64/60011016/2 | 2 | шт | датчики и КИП |  |  |  |  | — | оценка в работе (волна цен) |  | PLSWISS SA (85%) | VG Engineering (80%) | Hangzhou HGTP Gas Turb (78%)
Энергосети | Siemens | SGT-400 | ШАЙБА ШАЙБА С ЦИНКОВЫМ ПОКРЫТИЕМ - M4 Сименс SGT-400 231122004 | 231122004 | 2 | шт | крепёж |  |  |  |  | — | оценка в работе (волна цен) |  | ZOLLERN GmbH & Co. KG (85%) | Hangzhou HGTP Gas Turb (78%) | Energy & Turbomachiner (78%)
Энергосети | Siemens | SGT-400 | ШАЙБА ШАЙБА С ОЦИНКОВАННЫМ ПЛАСТИНЧАТЫМ - M6 Сименс SGT-400 231122006 | 231122006 | 8 | шт | крепёж | 0.6 | 8 |  |  | C | аналог — плоская/пластинчатая шайба M6 оцинкованная, DIN 125 |  | ZOLLERN GmbH & Co. KG (85%) | Hangzhou HGTP Gas Turb (78%) | Energy & Turbomachiner (78%)
Энергосети | Siemens | SGT-400 | ПРУЖИННАЯ ШАЙБА С ЦИНКОВЫМ ПОКРЫТИЕМ - M4 Сименс SGT-400 233222004 | 233222004 | 2 | шт | крепёж |  |  |  |  | — | оценка в работе (волна цен) |  | ZOLLERN GmbH & Co. KG (85%) | Hangzhou HGTP Gas Turb (78%) | Energy & Turbomachiner (78%)
Энергосети | Siemens | SGT-400 | ПЕРЕДАТЧИК УРОВНЯ - 1240ММ Сименс SGT-400 CT52007/106 | CT52007/106 | 2 | шт | датчики и КИП |  |  |  |  | — | оценка в работе (волна цен) |  | PLSWISS SA (85%) | VG Engineering (80%) | Hangzhou HGTP Gas Turb (78%)
Энергосети | Siemens | SGT-400 | ДАТЧИК ДИФФЕРЕНЦИАЛЬНОГО ДАВЛЕНИЯ Сименс SGT-400 64/60003050/6 | 64/60003050/6 | 2 | шт | датчики и КИП |  |  |  |  | — | оценка в работе (волна цен) |  | PLSWISS SA (85%) | VG Engineering (80%) | Hangzhou HGTP Gas Turb (78%)
Энергосети | Siemens | SGT-400 | ПЕРЕДАТЧИК ДАВЛЕНИЯ Сименс SGT-400 64/60003051/2 | 64/60003051/2 | 2 | шт | датчики и КИП | 300 | 1500 |  |  | C | экспертная вилка по типу КИП (тот же датчик, другой диапазон |  | PLSWISS SA (85%) | VG Engineering (80%) | Hangzhou HGTP Gas Turb (78%)
Энергосети | Siemens | SGT-400 | СОПРОТИВЛЕНИЕ ДАТЧИКА ТЕМПЕРАТУРЫ Сименс SGT-400 64/51004027/8 | 64/51004027/8 | 2 | шт | датчики и КИП |  |  |  |  | — | оценка в работе (волна цен) |  | PLSWISS SA (85%) | VG Engineering (80%) | Hangzhou HGTP Gas Turb (78%)
Энергосети | Siemens | SGT-400 | СОПРОТИВЛЕНИЕ ДАТЧИКА ТЕМПЕРАТУРЫ Сименс SGT-400 64/51004027/4 | 64/51004027/4 | 2 | шт | датчики и КИП |  |  |  |  | — | оценка в работе (волна цен) |  | PLSWISS SA (85%) | VG Engineering (80%) | Hangzhou HGTP Gas Turb (78%)
Энергосети | Siemens | SGT-400 | НАБОР ПРОКЛАДОК Сименс SGT-400 SP105988 | SP105988 | 2 | шт | ремкомплекты и наборы |  |  |  |  | — | оценка в работе (волна цен) |  | Hangzhou HGTP Gas Turb (85%) | Bowzon Turbine (85%) | AoteWell Automation (85%)
Энергосети | Siemens | SGT-400 | НАБОР ВТУЛКИ ЛЕДНИКА Сименс SGT-400 SP105989 | SP105989 | 2 | шт | ремкомплекты и наборы |  |  |  |  | — | оценка в работе (волна цен) |  | Hangzhou HGTP Gas Turb (85%) | Bowzon Turbine (85%) | AoteWell Automation (85%)
Энергосети | Siemens | SGT-400 | ПРЕДОХРАНИТЕЛЬНЫЙ КЛАПАН Сименс SGT-400 SP107711 | SP107711 | 2 | шт | клапаны и арматура |  |  |  |  | — | оценка в работе (волна цен) |  | Genersol (85%) | Hangzhou HGTP Gas Turb (78%) | Energy & Turbomachiner (78%)
Энергосети | Siemens | SGT-400 | УПЛОТНЕНИЕ со связкой - 3/4 BSP Сименс SGT-400 036616/000 | 036616/000 | 4 | шт | прокладки и уплотнения | 3 | 20 |  |  | B | кросс-аналог: розница Dowty/bonded seal BSP (Hydraulic Megas | https://www.hydraulicmegastore.com | ZOLLERN GmbH & Co. KG (85%) | Hangzhou HGTP Gas Turb (78%) | Energy & Turbomachiner (78%)
Энергосети | Siemens | SGT-400 | КОМПЛЕКТ МЯГКИХ УПЛОТНЕНИЙ Сименс SGT-400 SP106016 | SP106016 | 2 | шт | прокладки и уплотнения |  |  |  |  | — | оценка в работе (волна цен) |  | ZOLLERN GmbH & Co. KG (85%) | Hangzhou HGTP Gas Turb (78%) | Energy & Turbomachiner (78%)
Энергосети | Siemens | SGT-400 | КОМПЛЕКТ ДЛЯ РЕМОНТА ПРИВОДА Сименс SGT-400 SP040528 | SP040528 | 2 | шт | механика и приводы | 550 | 2800 |  |  | C | экспертная вилка по типу узла (ремкомплект привода, Siemens |  | AoteWell Automation (85%) | Fluid Science Dynamics (85%) | Gowrings Continental B (85%)
Энергосети | Siemens | SGT-400 | КОМПЛЕКТ ДЛЯ ОБСЛУЖИВАНИЯ УПЛОТНЕНИЙ Сименс SGT-400 SP106020 | SP106020 | 2 | шт | прокладки и уплотнения |  |  |  |  | — | оценка в работе (волна цен) |  | ZOLLERN GmbH & Co. KG (85%) | Hangzhou HGTP Gas Turb (78%) | Energy & Turbomachiner (78%)
Энергосети | Siemens | SGT-401 | НАБОР ДЛЯ СЛИВА Сименс SGT-400 64/04012024/3 | 64/04012024/3 | 0 | шт | ремкомплекты и наборы | 200 | 1500 |  |  | C | экспертная вилка; PN не каталожный |  | Hangzhou HGTP Gas Turb (85%) | Bowzon Turbine (85%) | AoteWell Automation (85%)
Энергосети | Siemens | SGT-400 | ЭЛЕМЕНТ ФИЛЬТРА СМАЗОЧНОГО МАСЛА Сименс SGT-400 64/05002092/2 | 64/05002092/2 | 8 | шт | фильтры | 150 | 500 |  |  | C | экспертная вилка: элемент маслофильтра ГТУ SGT-400 (обычно о |  | Hangzhou HGTP Gas Turb (78%) | Energy & Turbomachiner (78%) | GT Power Solutions LLC (78%)
Энергосети | Siemens | SGT-400 | КОМПЛЕКТ УПЛОТНЕНИЯ Сименс SGT-400 64/05002092/4 | 64/05002092/4 | 8 | шт | прокладки и уплотнения | 180 | 1400 |  |  | C | экспертная вилка по типу изделия (ремкомплект уплотнений агр |  | ZOLLERN GmbH & Co. KG (85%) | Hangzhou HGTP Gas Turb (78%) | Energy & Turbomachiner (78%)
Энергосети | Siemens | SGT-400 | Дозирующий игольчатый клапан Сименс SGT-400 64/60040264/1 | 64/60040264/1 | 2 | шт | клапаны и арматура |  |  |  |  | — | оценка в работе (волна цен) |  | Genersol (85%) | Hangzhou HGTP Gas Turb (78%) | Energy & Turbomachiner (78%)
Энергосети | Siemens | SGT-400 | РАСХОДОМЕР Сименс SGT-400 64/60040264/1 | 64/05018001/2 | 2 | шт | датчики и КИП |  |  |  |  | — | оценка в работе (волна цен) |  | PLSWISS SA (85%) | VG Engineering (80%) | Hangzhou HGTP Gas Turb (78%)
Энергосети | Siemens | SGT-400 | ПРОКЛАДКА - 8 ДЮЙМОВ NPS CL150 Сименс SGT-400 346321200 | 346321200 | 2 | шт | прокладки и уплотнения |  |  |  |  | — | оценка в работе (волна цен) |  | ZOLLERN GmbH & Co. KG (85%) | Hangzhou HGTP Gas Turb (78%) | Energy & Turbomachiner (78%)
Энергосети | Siemens | SGT-400 | ПРОКЛАДКА - 6 ДЮЙМОВ NPS CL150 Сименс SGT-400 346321150 | 346321150 | 4 | шт | прокладки и уплотнения | 25 | 130 |  |  | B | розница/сток на коммерческий аналог: спирально-навитая прокл | https://www.ebay.com/sch/i.html?_nkw=spiral+wound+gasket+6+inch+class+150 | ZOLLERN GmbH & Co. KG (85%) | Hangzhou HGTP Gas Turb (78%) | Energy & Turbomachiner (78%)
Энергосети | Siemens | SGT-400 | ПРОКЛАДКА - 2,1 / 2 NPS CL150 Сименс SGT-400 346321065 | 346321065 | 2 | шт | прокладки и уплотнения |  |  |  |  | — | оценка в работе (волна цен) |  | ZOLLERN GmbH & Co. KG (85%) | Hangzhou HGTP Gas Turb (78%) | Energy & Turbomachiner (78%)
Энергосети | Siemens | SGT-400 | ПРОКЛАДКА - 2 ДЮЙМА NPS CL150 Сименс SGT-400 346321065 | 346321050 | 4 | шт | прокладки и уплотнения | 8 | 70 |  |  | B | кросс-аналог: розница SWG/прокладка 2" CL150 + наценка OEM |  | ZOLLERN GmbH & Co. KG (85%) | Hangzhou HGTP Gas Turb (78%) | Energy & Turbomachiner (78%)
Энергосети | Siemens | SGT-400 | ПРОКЛАДКА - 3/4 NPS CL150 Сименс SGT-400 346321018 | 346321018 | 4 | шт | прокладки и уплотнения | 5 | 50 |  |  | B | кросс-аналог: розница SWG/прокладка 3/4" CL150 + наценка OEM |  | ZOLLERN GmbH & Co. KG (85%) | Hangzhou HGTP Gas Turb (78%) | Energy & Turbomachiner (78%)
Энергосети | Siemens | SGT-400 | УПЛОТНИТЕЛЬНОЕ КОЛЬЦО - 2.1 / 4 I / D Сименс SGT-400 030528/000 | 030528/000 | 4 | шт | прокладки и уплотнения | 3.5 | 28 |  |  | C | экспертная вилка: коммодити — OEM Siemens (legacy Ruston/EGT |  | ZOLLERN GmbH & Co. KG (85%) | Hangzhou HGTP Gas Turb (78%) | Energy & Turbomachiner (78%)
Энергосети | Siemens | SGT-400 | ПРЕДОХРАНИТЕЛЬ - АНТИПИРЖНЫЙ - 20ММ 2А Сименс SGT-400 | CT91012/68 | 4 | шт | электрика и автоматика | 1 | 12 |  |  | B | цена аналога: стеклянный предохранитель 5x20 мм T2A (инерцио |  | Genersol (85%) | Global Turbine Parts R (85%) | GT Power Solutions LLC (85%)
Энергосети | Siemens | SGT-400 | ПРЕДОХРАНИТЕЛЬ - АНТИПИРЖНЫЙ - 20ММ 1А Сименс SGT-400 CT91012/65 | CT91012/65 | 12 | шт | электрика и автоматика | 3 | 50 |  |  | C | экспертная вилка: розница предохранителей 20 мм 1 А (Littelf |  | Genersol (85%) | Global Turbine Parts R (85%) | GT Power Solutions LLC (85%)
Энергосети | Siemens | SGT-400 | ПРЕДОХРАНИТЕЛЬ - АНТИПИРЖНЫЙ - 6,3 А Сименс SGT-400 CT91012/115 | CT91012/115 | 8 | шт | электрика и автоматика | 3 | 45 |  |  | C | экспертная вилка: предохранитель 6.3А инерционный (антипомпа |  | Genersol (85%) | Global Turbine Parts R (85%) | GT Power Solutions LLC (85%)
Энергосети | Siemens | SGT-400 | СОПРОТИВЛЕНИЕ ДАТЧИКА ТЕМПЕРАТУРЫ Сименс SGT-400 64/51004027/6 | 64/51004027/6 | 2 | шт | датчики и КИП |  |  |  |  | — | оценка в работе (волна цен) |  | PLSWISS SA (85%) | VG Engineering (80%) | Hangzhou HGTP Gas Turb (78%)
Энергосети | Siemens | SGT-400 | СОПРОТИВЛЕНИЕ ДАТЧИКА ТЕМПЕРАТУРЫ Сименс SGT-400 64/51004027/3 | 64/51004027/3 | 2 | шт | датчики и КИП |  |  |  |  | — | оценка в работе (волна цен) |  | PLSWISS SA (85%) | VG Engineering (80%) | Hangzhou HGTP Gas Turb (78%)
Энергосети | Siemens | SGT-400 | КОМПЛЕКТ ЗАПЧАСТЕЙ Сименс SGT-400 SP040571 | SP040571 | 2 | шт | ремкомплекты и наборы | 300 | 2500 |  |  | C | экспертная вилка по типу позиции (комплект ЗИП Siemens SP-се |  | Hangzhou HGTP Gas Turb (85%) | Bowzon Turbine (85%) | AoteWell Automation (85%)
Энергосети | Siemens | SGT-400 | СПИРАЛЬНАЯ ПРОКЛАДКА - 2 ДЮЙМА NPS CL300 ИЛИ CL600 Сименс SGT-400 346328051 | 346328051 | 12 | шт | прокладки и уплотнения | 12 | 110 |  |  | C | экспертная вилка: коммерческая прокладка vs OEM-код Siemens |  | ZOLLERN GmbH & Co. KG (85%) | Hangzhou HGTP Gas Turb (78%) | Energy & Turbomachiner (78%)
Энергосети | Siemens | SGT-400 | СПИРАЛЬНАЯ ПРОКЛАДКА - 1/2 NPS CL300 Сименс SGT-400 346820015 | 346820015 | 6 | шт | прокладки и уплотнения | 8 | 45 |  |  | B | аналог: коммодити спирально-навитая 1/2" CL300 — eBay $1.56- | https://www.ebay.com/sch/i.html?_nkw=spiral+wound+gasket+304+class+300+4+inch | ZOLLERN GmbH & Co. KG (85%) | Hangzhou HGTP Gas Turb (78%) | Energy & Turbomachiner (78%)
Энергосети | Siemens | SGT-400 | СОЕДИНИТЕЛЬНОЕ УПЛОТНЕНИЕ - 1/4 BSP - ВЫСОКАЯ ТЕМПЕРАТУРА Сименс SGT-400 036501/000 | 036501/000 | 16 | шт | прокладки и уплотнения | 2.5 | 18 |  |  | B | кросс-аналог: розница bonded seal BSP + наценка за высокотем | https://www.hydraulicmegastore.com | ZOLLERN GmbH & Co. KG (85%) | Hangzhou HGTP Gas Turb (78%) | Energy & Turbomachiner (78%)
Энергосети | Siemens | SGT-400 | УПЛОТНИТЕЛЬНОЕ КОЛЬЦО Сименс SGT-400 CT95060 | CT95060 | 8 | шт | прокладки и уплотнения | 25 | 250 |  |  | C | экспертная вилка по типу детали (уплотнительное кольцо по че |  | ZOLLERN GmbH & Co. KG (85%) | Hangzhou HGTP Gas Turb (78%) | Energy & Turbomachiner (78%)
Энергосети | Siemens | SGT-400 | КОМПЛЕКТ УПЛОТНЕНИЙ ПРИВОДА Сименс SGT-400 SP040523 | SP040523 | 2 | шт | прокладки и уплотнения |  |  |  |  | — | оценка в работе (волна цен) |  | ZOLLERN GmbH & Co. KG (85%) | Hangzhou HGTP Gas Turb (78%) | Energy & Turbomachiner (78%)
Энергосети | Siemens | SGT-400 | КОМПЛЕКТ УПЛОТНЕНИЯ Сименс SGT-400 SP100691 | SP100691 | 2 | шт | прокладки и уплотнения |  |  |  |  | — | оценка в работе (волна цен) |  | ZOLLERN GmbH & Co. KG (85%) | Hangzhou HGTP Gas Turb (78%) | Energy & Turbomachiner (78%)
Энергосети | Siemens | SGT-400 | КОНЕЧНЫЙ ВЫКЛЮЧАТЕЛЬ Сименс SGT-400 SP100444 | SP100444 | 4 | шт | электрика и автоматика | 90 | 450 |  |  | C | экспертная вилка: OEM Siemens Turbomachinery (RFQ) vs. розни |  | Genersol (85%) | Global Turbine Parts R (85%) | GT Power Solutions LLC (85%)
Энергосети | Siemens | SGT-400 | КОМПЛЕКТ УПЛОТНЕНИЙ КЛАПАНА Сименс SGT-400 SP115908 | SP115908 | 4 | шт | прокладки и уплотнения | 280 | 1400 |  |  | C | экспертная вилка по типу набора (Siemens SP-пакет уплотнений |  | ZOLLERN GmbH & Co. KG (85%) | Hangzhou HGTP Gas Turb (78%) | Energy & Turbomachiner (78%)
Энергосети | Siemens | SGT-400 | КОМПЛЕКТ УПЛОТНЕНИЙ ПРИВОДА Сименс SGT-400 SP042083 | SP042083 | 4 | шт | прокладки и уплотнения | 250 | 1800 |  |  | C | экспертная вилка по типу детали (ремкомплект уплотнений прив | https://www.ebay.com/sch/i.html?_nkw=SP103603+OR+SP042083+OR+346321150 | ZOLLERN GmbH & Co. KG (85%) | Hangzhou HGTP Gas Turb (78%) | Energy & Turbomachiner (78%)
Энергосети | Siemens | SGT-400 | СОЛЕНОИДНАЯ КАТУШКА Сименс SGT-400 | SP102814 | 4 | шт | зажигание и свечи | 150 | 750 |  |  | B | кросс-аналог: розница сменной катушки ASCO ~$206 (Valve Ware |  | Hangzhou HGTP Gas Turb (78%) | Energy & Turbomachiner (78%) | GT Power Solutions LLC (78%)
Энергосети | Siemens | SGT-400 | РЕМОНТНЫЙ КОМПЛЕКТ Сименс SGT-400 SP115833 | SP115833 | 4 | шт | ремкомплекты и наборы | 320 | 1800 |  |  | C | экспертная вилка по типу набора (Siemens SP-ремкомплект) |  | Hangzhou HGTP Gas Turb (85%) | Bowzon Turbine (85%) | AoteWell Automation (85%)
Энергосети | Siemens | SGT-400 | КОНЕЧНЫЙ ВЫКЛЮЧАТЕЛЬ Сименс SGT-400 SP100444 | SP100444 | 8 | шт | электрика и автоматика | 90 | 450 |  |  | C | экспертная вилка: OEM Siemens Turbomachinery (RFQ) vs. розни |  | Genersol (85%) | Global Turbine Parts R (85%) | GT Power Solutions LLC (85%)
Энергосети | Siemens | SGT-400 | КОМПЛЕКТ УПЛОТНЕНИЙ КОНЕЧНОГО ВЫКЛЮЧАТЕЛЯ Сименс SGT-400 SP042085 | SP042085 | 4 | шт | прокладки и уплотнения | 110 | 550 |  |  | C | экспертная вилка по типу набора (комплект уплотнений концево |  | ZOLLERN GmbH & Co. KG (85%) | Hangzhou HGTP Gas Turb (78%) | Energy & Turbomachiner (78%)
Энергосети | Siemens | SGT-400 | СПИРАЛЬНАЯ ПРОКЛАДКА - 1 ДЮЙМ NPS CL300 Сименс SGT-400 346820025 | 346820025 | 2 | шт | прокладки и уплотнения | 12 | 110 |  |  | C | экспертная вилка: коммерческая прокладка vs OEM-код Siemens |  | ZOLLERN GmbH & Co. KG (85%) | Hangzhou HGTP Gas Turb (78%) | Energy & Turbomachiner (78%)
Энергосети | Siemens | SGT-400 | СПИРАЛЬНАЯ ПРОКЛАДКА - 1,1 / 2 NPS CL300 ИЛИ CL600 Сименс SGT-400 346328041 | 346328041 | 4 | шт | прокладки и уплотнения | 14 | 95 |  |  | B | кросс-аналог: розница спирально-навитая прокладка 1-1/2" CL3 | https://www.hvacrpartdepot.com | ZOLLERN GmbH & Co. KG (85%) | Hangzhou HGTP Gas Turb (78%) | Energy & Turbomachiner (78%)
Энергосети | Siemens | SGT-400 | ФИЛЬТРУЮЩИЙ ЭЛЕМЕНТ - 5 МИКРОН Сименс SGT-400 SP103394 | SP103394 | 4 | шт | фильтры | 60 | 450 |  |  | C | экспертная вилка по типу детали (фильтроэлемент 5 мкм) + кро |  | Hangzhou HGTP Gas Turb (78%) | Energy & Turbomachiner (78%) | GT Power Solutions LLC (78%)
Энергосети | Siemens | SGT-400 | СЕРВИСНЫЙ КОМПЛЕКТ Сименс SGT-400 SP103393 | SP103393 | 2 | шт | ремкомплекты и наборы | 250 | 1500 |  |  | C | экспертная вилка по типу позиции (сервисный ремкомплект Siem |  | Hangzhou HGTP Gas Turb (85%) | Bowzon Turbine (85%) | AoteWell Automation (85%)
Энергосети | Siemens | SGT-400 | СОЕДИНИТЕЛЬНОЕ УПЛОТНЕНИЕ - 3/8 BSP - ВЫСОКАЯ ТЕМПЕРАТУРА Сименс SGT-400 036502/000 | 036502/000 | 4 | шт | прокладки и уплотнения | 2.5 | 18 |  |  | B | кросс-аналог: розница bonded seal BSP + наценка за высокотем | https://www.hydraulicmegastore.com | ZOLLERN GmbH & Co. KG (85%) | Hangzhou HGTP Gas Turb (78%) | Energy & Turbomachiner (78%)
Энергосети | Siemens | SGT-400 | СВЯЗАННОЕ УПЛОТНЕНИЕ - 1/8 BSP - ВЫСОКАЯ ТЕМПЕРАТУРА Сименс SGT-400 036500/000 | 036500/000 | 2 | шт | прокладки и уплотнения |  |  |  |  | — | оценка в работе (волна цен) |  | ZOLLERN GmbH & Co. KG (85%) | Hangzhou HGTP Gas Turb (78%) | Energy & Turbomachiner (78%)
Энергосети | Siemens | SGT-400 | СПИРАЛЬНАЯ ПРОКЛАДКА - 1,1 / 2 NPS CL300 ИЛИ CL600 Сименс SGT-400 346328041 | 346328041 | 2 | шт | прокладки и уплотнения | 14 | 95 |  |  | B | кросс-аналог: розница спирально-навитая прокладка 1-1/2" CL3 | https://www.hvacrpartdepot.com | ZOLLERN GmbH & Co. KG (85%) | Hangzhou HGTP Gas Turb (78%) | Energy & Turbomachiner (78%)
Энергосети | Siemens | SGT-400 | СОЕДИНИТЕЛЬНОЕ УПЛОТНЕНИЕ - 1/2 BSP - ВЫСОКАЯ ТЕМПЕРАТУРА Сименс SGT-400 036503/000 | 036503/000 | 20 | шт | прокладки и уплотнения | 3 | 25 |  |  | C | экспертная вилка: соединительное уплотнение 1/2 BSP высокоте |  | ZOLLERN GmbH & Co. KG (85%) | Hangzhou HGTP Gas Turb (78%) | Energy & Turbomachiner (78%)
Энергосети | Siemens | SGT-400 | СОЕДИНИТЕЛЬНОЕ УПЛОТНЕНИЕ - 1 ДЮЙМ BSP - ВЫСОКАЯ ТЕМП. Сименс SGT-400 036507/000 | 036507/000 | 4 | шт | прокладки и уплотнения | 4 | 32 |  |  | B | кросс-аналог: розница bonded seal 1" BSP + наценка за высоко | https://www.hydraulicmegastore.com | ZOLLERN GmbH & Co. KG (85%) | Hangzhou HGTP Gas Turb (78%) | Energy & Turbomachiner (78%)
Энергосети | Siemens | SGT-400 | СОЕДИНИТЕЛЬНОЕ УПЛОТНЕНИЕ - 3/4 BSP - ВЫСОКАЯ ТЕМПЕРАТУРА Сименс SGT-400 036505/000 | 036505/000 | 42 | шт | прокладки и уплотнения | 8 | 45 |  |  | C | аналог — уплотнительная шайба Dowty/Hutchinson (bonded seal) |  | ZOLLERN GmbH & Co. KG (85%) | Hangzhou HGTP Gas Turb (78%) | Energy & Turbomachiner (78%)
Энергосети | Siemens | SGT-400 | СОЕДИНИТЕЛЬНОЕ УПЛОТНЕНИЕ - 1/4 BSP - ВЫСОКАЯ ТЕМПЕРАТУРА Сименс SGT-400 036501/000 | 036501/000 | 16 | шт | прокладки и уплотнения | 2.5 | 18 |  |  | B | кросс-аналог: розница bonded seal BSP + наценка за высокотем | https://www.hydraulicmegastore.com | ZOLLERN GmbH & Co. KG (85%) | Hangzhou HGTP Gas Turb (78%) | Energy & Turbomachiner (78%)
Энергосети | Siemens | SGT-400 | КЛАПАН СБРОСА ДАВЛЕНИЯ Сименс SGT-400 64/04012025/3 | 64/04012025/3 | 4 | шт | клапаны и арматура | 200 | 1200 |  |  | C | экспертная вилка по типу арматуры (предохранительный/сбросно |  | Genersol (85%) | Hangzhou HGTP Gas Turb (78%) | Energy & Turbomachiner (78%)
Энергосети | Siemens | SGT-400 | ЗАЛИВКА И ВВОД В ЭКСПЛУАТАЦИЮ - ЖИДКОЕ ТОПЛИВО Сименс SGT-400 TSP04112 | TSP04112 | 2 | шт | прочее |  |  |  |  | — | оценка в работе (волна цен) |  | Hangzhou HGTP Gas Turb (78%) | Energy & Turbomachiner (78%) | GT Power Solutions LLC (78%)
Энергосети | Siemens | SGT-400 | ЭЛЕМЕНТ ФИЛЬТРА Сименс SGT-400 64/05002096/6 | 64/05002096/6 | 8 | шт | фильтры | 150 | 500 |  |  | C | экспертная вилка: фильтроэлемент SGT-400, аналогично 64/0500 |  | Hangzhou HGTP Gas Turb (78%) | Energy & Turbomachiner (78%) | GT Power Solutions LLC (78%)
Энергосети | Siemens | SGT-400 | КОМПЛЕКТ УПЛОТНЕНИЯ Сименс SGT-400 64/05002096/3 | 64/05002096/3 | 8 | шт | прокладки и уплотнения | 180 | 1400 |  |  | B | аналог — соседний номер той же серии 64/050020xx/x (см. 64/0 |  | ZOLLERN GmbH & Co. KG (85%) | Hangzhou HGTP Gas Turb (78%) | Energy & Turbomachiner (78%)
Энергосети | Siemens | SGT-400 | ДАТЧИК ДИФФЕРЕНЦИАЛЬНОГО ДАВЛЕНИЯ Сименс SGT-400 64/60003050/6 | 64/60003050/6 | 2 | шт | датчики и КИП |  |  |  |  | — | оценка в работе (волна цен) |  | PLSWISS SA (85%) | VG Engineering (80%) | Hangzhou HGTP Gas Turb (78%)
Энергосети | Siemens | SGT-400 | ПЕРЕДАТЧИК ДАВЛЕНИЯ Сименс SGT-400 64/60003051/4 | 64/60003051/4 | 4 | шт | датчики и КИП | 300 | 1500 |  |  | C | экспертная вилка по типу КИП (промышленный датчик давления с |  | PLSWISS SA (85%) | VG Engineering (80%) | Hangzhou HGTP Gas Turb (78%)
Энергосети | Siemens | SGT-400 | ПЕРЕДАТЧИК ДАВЛЕНИЯ Сименс SGT-400 64/60003051/2 | 64/60003051/2 | 2 | шт | датчики и КИП | 300 | 1500 |  |  | C | экспертная вилка по типу КИП (тот же датчик, другой диапазон |  | PLSWISS SA (85%) | VG Engineering (80%) | Hangzhou HGTP Gas Turb (78%)
Энергосети | Siemens | SGT-400 | ПЕРЕДАТЧИК ДАВЛЕНИЯ Сименс SGT-400 64/60003051/2 | 64/60003051/2 | 2 | шт | датчики и КИП | 300 | 1500 |  |  | C | экспертная вилка по типу КИП (тот же датчик, другой диапазон |  | PLSWISS SA (85%) | VG Engineering (80%) | Hangzhou HGTP Gas Turb (78%)
Энергосети | Siemens | SGT-400 | СОПРОТИВЛЕНИЕ ДАТЧИКА ТЕМПЕРАТУРЫ Сименс SGT-400 | 64/51004027/4 | 2 | шт | датчики и КИП |  |  |  |  | — | оценка в работе (волна цен) |  | PLSWISS SA (85%) | VG Engineering (80%) | Hangzhou HGTP Gas Turb (78%)
Энергосети | Siemens | SGT-400 | ПРОКЛАДКА Сименс SGT-400 SP108194 | SP108194 | 2 | шт | прокладки и уплотнения | 25 | 180 |  |  | C | экспертная вилка; ориентир — сток прокладок Solar Turbines н | https://www.ebay.com/itm/223737806541 | ZOLLERN GmbH & Co. KG (85%) | Hangzhou HGTP Gas Turb (78%) | Energy & Turbomachiner (78%)
Энергосети | Siemens | SGT-400 | КОМПЛЕКТ УПЛОТНЕНИЯ Сименс SGT-400 SP017174 | SP017174 | 4 | шт | прокладки и уплотнения | 220 | 1100 |  |  | C | экспертная вилка по типу набора (Siemens SP-комплект уплотне |  | ZOLLERN GmbH & Co. KG (85%) | Hangzhou HGTP Gas Turb (78%) | Energy & Turbomachiner (78%)
Энергосети | Siemens | SGT-400 | КОМПЛЕКТ МЯГКИХ УПЛОТНЕНИЙ Сименс SGT-400 SP106028 | SP106028 | 2 | шт | прокладки и уплотнения |  |  |  |  | — | оценка в работе (волна цен) |  | ZOLLERN GmbH & Co. KG (85%) | Hangzhou HGTP Gas Turb (78%) | Energy & Turbomachiner (78%)
Энергосети | Siemens | SGT-400 | КОМПЛЕКТ УПЛОТНЕНИЙ ПРИВОДА Сименс SGT-400 SP042083 | SP042083 | 2 | шт | прокладки и уплотнения | 250 | 1800 |  |  | C | экспертная вилка по типу детали (ремкомплект уплотнений прив | https://www.ebay.com/sch/i.html?_nkw=SP103603+OR+SP042083+OR+346321150 | ZOLLERN GmbH & Co. KG (85%) | Hangzhou HGTP Gas Turb (78%) | Energy & Turbomachiner (78%)
Энергосети | Siemens | SGT-400 | ПРУЖИНА ПРИВОДА Сименс SGT-400 SP105759 | SP105759 | 2 | шт | механика и приводы |  |  |  |  | — | оценка в работе (волна цен) |  | AoteWell Automation (85%) | Fluid Science Dynamics (85%) | Gowrings Continental B (85%)
Энергосети | Siemens | SGT-400 | КОМПЛЕКТ УПЛОТНЕНИЯ Сименс SGT-400 SP105995 | SP105995 | 2 | шт | прокладки и уплотнения | 220 | 1100 |  |  | C | экспертная вилка по типу набора (Siemens SP-комплект уплотне |  | ZOLLERN GmbH & Co. KG (85%) | Hangzhou HGTP Gas Turb (78%) | Energy & Turbomachiner (78%)
Энергосети | Siemens | SGT-400 | ПЕРЕКЛЮЧАТЕЛЬ Сименс SGT-400 SP105996 | SP105996 | 2 | шт | электрика и автоматика | 80 | 600 |  |  | C | экспертная вилка по типу детали (переключатель — по названию |  | Genersol (85%) | Global Turbine Parts R (85%) | GT Power Solutions LLC (85%)
Энергосети | Siemens | SGT-400 | СОЛЕНОИДНАЯ КАТУШКА Сименс SGT-400 SP103603 | SP103603 | 2 | шт | зажигание и свечи | 120 | 700 |  |  | C | экспертная вилка по типу детали; поиск по PN на eBay дал 0 р | https://www.ebay.com/sch/i.html?_nkw=SP103603+OR+SP042083+OR+346321150 | Hangzhou HGTP Gas Turb (78%) | Energy & Turbomachiner (78%) | GT Power Solutions LLC (78%)
Энергосети | Siemens | SGT-400 | КОМПЛЕКТ МЯГКИХ УПЛОТНЕНИЙ Сименс SGT-400 SP106022 | SP106022 | 2 | шт | прокладки и уплотнения |  |  |  |  | — | оценка в работе (волна цен) |  | ZOLLERN GmbH & Co. KG (85%) | Hangzhou HGTP Gas Turb (78%) | Energy & Turbomachiner (78%)
Энергосети | Siemens | SGT-400 | ПРИВОД Сименс SGT-400 64/60082038/1B | 64/60082038/1B | 2 | шт | механика и приводы |  |  |  |  | — | оценка в работе (волна цен) |  | AoteWell Automation (85%) | Fluid Science Dynamics (85%) | Gowrings Continental B (85%)
Энергосети | Siemens | SGT-400 | КОМПЛЕКТ УПЛОТНЕНИЙ ПРИВОДА Сименс SGT-400 SP036740 | SP036740 | 2 | шт | прокладки и уплотнения |  |  |  |  | — | оценка в работе (волна цен) |  | ZOLLERN GmbH & Co. KG (85%) | Hangzhou HGTP Gas Turb (78%) | Energy & Turbomachiner (78%)
Энергосети | Siemens | SGT-400 | КОМПЛЕКТ УПЛОТНЕНИЯ Сименс SGT-400 SP105995 | SP105995 | 2 | шт | прокладки и уплотнения | 220 | 1100 |  |  | C | экспертная вилка по типу набора (Siemens SP-комплект уплотне |  | ZOLLERN GmbH & Co. KG (85%) | Hangzhou HGTP Gas Turb (78%) | Energy & Turbomachiner (78%)
Энергосети | Siemens | SGT-400 | ПЕРЕКЛЮЧАТЕЛЬ Сименс SGT-400 SP105996 | SP105996 | 2 | шт | электрика и автоматика | 80 | 600 |  |  | C | экспертная вилка по типу детали (переключатель — по названию |  | Genersol (85%) | Global Turbine Parts R (85%) | GT Power Solutions LLC (85%)
Энергосети | Siemens | SGT-400 | СОЛЕНОИДНАЯ КАТУШКА Сименс SGT-400 SP103603 | SP103603 | 2 | шт | зажигание и свечи | 120 | 700 |  |  | C | экспертная вилка по типу детали; поиск по PN на eBay дал 0 р | https://www.ebay.com/sch/i.html?_nkw=SP103603+OR+SP042083+OR+346321150 | Hangzhou HGTP Gas Turb (78%) | Energy & Turbomachiner (78%) | GT Power Solutions LLC (78%)
Энергосети | Siemens | SGT-400 | ЖИДКОСТЬ ДЛЯ ОЧИСТКИ ЛИНЗ - НАБОР ИЗ ШЕСТИ Сименс SGT-400 64/91002543/385 | 64/91002543/385 | 2 | шт | ремкомплекты и наборы | 40 | 180 |  |  | C | экспертная вилка: OEM Siemens vs коммерческий аналог (веб-по |  | Hangzhou HGTP Gas Turb (85%) | Bowzon Turbine (85%) | AoteWell Automation (85%)
Энергосети | Siemens | SGT-400 | ЖИДКОСТЬ ДЛЯ ОЧИСТКИ ЛИНЗ - НАБОР ИЗ ШЕСТИ Сименс SGT-400 64/91002543/385 | 64/91002543/385 | 2 | шт | ремкомплекты и наборы | 40 | 180 |  |  | C | экспертная вилка: OEM Siemens vs коммерческий аналог (веб-по |  | Hangzhou HGTP Gas Turb (85%) | Bowzon Turbine (85%) | AoteWell Automation (85%)
Энергосети | Siemens | SGT-400 | ЛАМПА - 80Вт Сименс SGT-400 64/07031054/9 | 64/07031054/9 | 8 | шт | электрика и автоматика | 15 | 90 |  |  | C | экспертная вилка: лампа 80 Вт (вероятно ДРЛ/люминесцентная д |  | Genersol (85%) | Global Turbine Parts R (85%) | GT Power Solutions LLC (85%)
Энергосети | Siemens | SGT-400 | ЗАПЧАСТИ ДЛЯ БГУ - УПАКОВКА ПО 50 Сименс SGT-400 SP108269 | SP108269 | 2 | шт | прочее |  |  |  |  | — | оценка в работе (волна цен) |  | Hangzhou HGTP Gas Turb (78%) | Energy & Turbomachiner (78%) | GT Power Solutions LLC (78%)
Энергосети | Siemens | SGT-400 | ФИЛЬТР M80 - 24 x 24 x 4 ДЮЙМА Сименс SGT-400 SP006612 | SP006612 | 80 | шт | фильтры | 30 | 120 |  |  | C | экспертная вилка: панельный/карманный фильтр класса M 24x24x |  | Hangzhou HGTP Gas Turb (78%) | Energy & Turbomachiner (78%) | GT Power Solutions LLC (78%)
Энергосети | Siemens | SGT-400 | ФИЛЬТР-ЭЛЕМЕНТ HYDROCEL 95 Сименс SGT-400 SP107762 | SP107762 | 60 | шт | фильтры | 80 | 250 |  |  | C | экспертная вилка по классу AAF HydroCel (картриджный фильтр | https://www.aafintl.com/en/industry/energy-product/hydrocel-offshore-gt-filter/ | Hangzhou HGTP Gas Turb (78%) | Energy & Turbomachiner (78%) | GT Power Solutions LLC (78%)
Энергосети | Siemens | SGT-400 | ВЫКЛЮЧАТЕЛЬ 25А Сименс SGT-400 SP113912 | SP113912 | 10 | шт | электрика и автоматика | 25 | 180 |  |  | C | экспертная вилка: базовый автоматический выключатель 25А + н |  | Genersol (85%) | Global Turbine Parts R (85%) | GT Power Solutions LLC (85%)
Энергосети | Siemens | SGT-400 | ВЫКЛЮЧАТЕЛЬ 16А Сименс SGT-400 SP113913 | SP113913 | 10 | шт | электрика и автоматика | 25 | 170 |  |  | C | экспертная вилка: автоматический выключатель 16А + наценка S |  | Genersol (85%) | Global Turbine Parts R (85%) | GT Power Solutions LLC (85%)
Энергосети | Siemens | SGT-400 | ПРЕДОХРАНИТЕЛЬ 2А Сименс SGT-400 SP106615 | SP106615 | 10 | шт | электрика и автоматика | 3 | 45 |  |  | C | экспертная вилка: предохранитель 2А + наценка Siemens Energy |  | Genersol (85%) | Global Turbine Parts R (85%) | GT Power Solutions LLC (85%)
Энергосети | Siemens | SGT-400 | ПРЕДОХРАНИТЕЛЬ 500В 2А Сименс SGT-400 SP106616 | SP106616 | 10 | шт | электрика и автоматика | 4 | 55 |  |  | C | экспертная вилка: предохранитель 500В 2А + наценка Siemens E |  | Genersol (85%) | Global Turbine Parts R (85%) | GT Power Solutions LLC (85%)
Энергосети | Siemens | SGT-400 | КЛЕММНЫЙ БЛОК Сименс SGT-400 SP113887 | SP113887 | 20 | шт | электрика и автоматика | 20 | 90 |  |  | C | экспертная вилка: клеммный блок в составе шкафа газотурбинно |  | Genersol (85%) | Global Turbine Parts R (85%) | GT Power Solutions LLC (85%)
Энергосети | Siemens | SGT-400 | КЛЕММНЫЙ БЛОК Сименс SGT-400 SP113888 | SP113888 | 6 | шт | электрика и автоматика | 30 | 260 |  |  | C | экспертная вилка: клеммный блок промышленный $5-60 + наценка |  | Genersol (85%) | Global Turbine Parts R (85%) | GT Power Solutions LLC (85%)
Энергосети | Siemens | SGT-400 | КЛЕММНЫЙ БЛОК Сименс SGT-400 SP106634 | SP106634 | 6 | шт | электрика и автоматика | 30 | 260 |  |  | C | экспертная вилка: клеммный блок промышленный + наценка OEM S |  | Genersol (85%) | Global Turbine Parts R (85%) | GT Power Solutions LLC (85%)
Энергосети | Siemens | SGT-400 | АКТИВНЫЙ МОДУЛЬ ШИНЫ Сименс SGT-400 64/09001230/109 | 64/09001230/109 | 2 | шт | электрика и автоматика |  |  |  |  | — | оценка в работе (волна цен) |  | Genersol (85%) | Global Turbine Parts R (85%) | GT Power Solutions LLC (85%)
Энергосети | Siemens | SGT-400 | ПОДЧИНЕННЫЙ МОДУЛЬ ИНТЕРФЕЙСА Сименс SGT-400 64/09001230/754 | 64/09001230/754 | 2 | шт | электрика и автоматика |  |  |  |  | — | оценка в работе (волна цен) |  | Genersol (85%) | Global Turbine Parts R (85%) | GT Power Solutions LLC (85%)
Энергосети | Siemens | SGT-400 | МОДУЛЬ СЧЕТЧИКА Сименс SGT-400 64/09001230/701 | 64/09001230/701 | 2 | шт | электрика и автоматика |  |  |  |  | — | оценка в работе (волна цен) |  | Genersol (85%) | Global Turbine Parts R (85%) | GT Power Solutions LLC (85%)
Энергосети | Siemens | SGT-400 | МОДУЛЬ ЦИФРОВОГО ВЫХОДА Сименс SGT-400 64/09001230/301 | 64/09001230/301 | 2 | шт | электрика и автоматика |  |  |  |  | — | оценка в работе (волна цен) |  | Genersol (85%) | Global Turbine Parts R (85%) | GT Power Solutions LLC (85%)
Энергосети | Siemens | SGT-400 | МОДУЛЬ ЦИФРОВОГО ВХОДА Сименс SGT-400 4/09001230/251 | 64/09001230/251 | 2 | шт | электрика и автоматика |  |  |  |  | — | оценка в работе (волна цен) |  | Genersol (85%) | Global Turbine Parts R (85%) | GT Power Solutions LLC (85%)
Энергосети | Siemens | SGT-400 | МОДУЛЬ АНАЛОГОВОГО ВЫХОДА Сименс SGT-400 64/09001230/452 | 64/09001230/452 | 2 | шт | электрика и автоматика |  |  |  |  | — | оценка в работе (волна цен) |  | Genersol (85%) | Global Turbine Parts R (85%) | GT Power Solutions LLC (85%)
Энергосети | Siemens | SGT-400 | МОДУЛЬ АНАЛОГОВОГО ВХОДА Сименс SGT-400 64/09001230/401 | 64/09001230/401 | 2 | шт | электрика и автоматика |  |  |  |  | — | оценка в работе (волна цен) |  | Genersol (85%) | Global Turbine Parts R (85%) | GT Power Solutions LLC (85%)
Энергосети | Siemens | SGT-400 | МОНТАЖНАЯ РЕЙКА - 620ММ Сименс SGT-400 64/09001230/105 | 64/09001230/105 | 2 | шт | прочее |  |  |  |  | — | оценка в работе (волна цен) |  | Hangzhou HGTP Gas Turb (78%) | Energy & Turbomachiner (78%) | GT Power Solutions LLC (78%)
Энергосети | Siemens | SGT-400 | АКТИВНЫЙ МОДУЛЬ ШИНЫ Сименс SGT-400 64/09001230/110 | 64/09001230/110 | 2 | шт | электрика и автоматика |  |  |  |  | — | оценка в работе (волна цен) |  | Genersol (85%) | Global Turbine Parts R (85%) | GT Power Solutions LLC (85%)
Энергосети | Siemens | SGT-400 | МОДУЛЬ ПРЕВЫШЕНИЯ СКОРОСТИ Сименс SGT-400 MW09000C/PT10476 | MW09000C/PT10476 | 2 | шт | электрика и автоматика |  |  |  |  | — | оценка в работе (волна цен) |  | Genersol (85%) | Global Turbine Parts R (85%) | GT Power Solutions LLC (85%)
Энергосети | Siemens | SGT-400 | МОДУЛЬ ПРЕВЫШЕНИЯ СКОРОСТИ Сименс SGT-400 MW09000C/GG15199 | MW09000C/GG15199 | 2 | шт | электрика и автоматика |  |  |  |  | — | оценка в работе (волна цен) |  | Genersol (85%) | Global Turbine Parts R (85%) | GT Power Solutions LLC (85%)
Энергосети | Siemens | SGT-400 | РЕЗЕРВНЫЙ АККУМУЛЯТОР 3,6 В / 2,3 А-Ч Сименс SGT-400 64/09001231/091 | 64/09001231/091 | 2 | шт | прочее | 15 | 150 |  |  | C | аналог/retail: eBay литиевые 3.6В 2.1-2.6А·ч (Saft LS14500/L | https://www.ebay.com/sch/i.html?_nkw=Saft+LS14500+3.6V+2.3Ah+lithium+battery | Hangzhou HGTP Gas Turb (78%) | Energy & Turbomachiner (78%) | GT Power Solutions LLC (78%)
Энергосети | Siemens | SGT-400 | ПРЕДОХРАНИТЕЛЬ - АНТИПИРЖНЫЙ - 1 АМП Сименс SGT-400 CT91012/117 | CT91012/117 | 16 | шт | электрика и автоматика | 3 | 40 |  |  | C | экспертная вилка по аналогу (предохранитель 1 А антипомпажны | https://www.tme.eu/en/katalog/fuses_112610/ | Genersol (85%) | Global Turbine Parts R (85%) | GT Power Solutions LLC (85%)
Энергосети | Siemens | SGT-400 | ПРЕОБРАЗОВАТЕЛЬ ОТКЛЮЧИТЬ КЛЕММ Сименс SGT-400 CT94851/8 | CT94851/8 | 8 | шт | датчики и КИП | 6 | 70 |  |  | C | экспертная вилка: размыкаемая (ножевая) клемма преобразовате |  | PLSWISS SA (85%) | VG Engineering (80%) | Hangzhou HGTP Gas Turb (78%)
Энергосети | Siemens | SGT-400 | СТЕПКА ДЖЕМПЕР - 16-4ММ Сименс SGT-400 CT94851/15 | CT94851/15 | 8 | шт | прочее | 5 | 60 |  |  | C | аналог — перемычка (jumper/шина) клеммного блока 16-4 мм², W |  | Hangzhou HGTP Gas Turb (78%) | Energy & Turbomachiner (78%) | GT Power Solutions LLC (78%)
Энергосети | Siemens | SGT-400 | ТОРЦЕВАЯ ПЛАСТИНА Сименс SGT-400 CT94851/6 | CT94851/6 | 8 | шт | прочее | 3 | 40 |  |  | B | аналог — торцевая (концевая) пластина клеммного блока Weidmü |  | Hangzhou HGTP Gas Turb (78%) | Energy & Turbomachiner (78%) | GT Power Solutions LLC (78%)
Энергосети | Siemens | SGT-400 | СМЕШАННАЯ ПЕРЕМЫЧКА Сименс SGT-400 CT94851/7 | CT94851/7 | 16 | шт | прочее | 25 | 150 |  |  | C | экспертная вилка по типу детали (перемычка/шунт), аналог — з |  | Hangzhou HGTP Gas Turb (78%) | Energy & Turbomachiner (78%) | GT Power Solutions LLC (78%)
Энергосети | Siemens | SGT-400 | THRU TERM BLK-4MM-4 ПРОВОДНИК. Сименс SGT-400 CT94851/10 | CT94851/10 | 32 | шт | прочее | 4 | 30 |  |  | C | аналог — проходная клемма на DIN-рейку 4 мм² (Weidmüller, Ph |  | Hangzhou HGTP Gas Turb (78%) | Energy & Turbomachiner (78%) | GT Power Solutions LLC (78%)
Энергосети | Siemens | SGT-400 | РЕЗЕРВНЫЙ АККУМУЛЯТОР 3,6 В / 2,3 А-Ч Сименс SGT-400 64/09001231/091 | 64/09001231/091 | 4 | шт | прочее | 15 | 150 |  |  | C | аналог/retail: eBay литиевые 3.6В 2.1-2.6А·ч (Saft LS14500/L | https://www.ebay.com/sch/i.html?_nkw=Saft+LS14500+3.6V+2.3Ah+lithium+battery | Hangzhou HGTP Gas Turb (78%) | Energy & Turbomachiner (78%) | GT Power Solutions LLC (78%)
Энергосети | Siemens | SGT-400 | МИНИАТЮРНЫЙ ВЫКЛЮЧАТЕЛЬ - 6 А Сименс SGT-400 64/09001237/14 | 64/09001237/14 | 12 | шт | электрика и автоматика | 25 | 160 |  |  | C | экспертная вилка: розница миниатюрных автоматов 6 А (ABB/Sch |  | Genersol (85%) | Global Turbine Parts R (85%) | GT Power Solutions LLC (85%)
Энергосети | Siemens | SGT-400 | МИНИАТЮРНЫЙ ВЫКЛЮЧАТЕЛЬ - 8 А Сименс SGT-400 64/09001237/15 | 64/09001237/15 | 12 | шт | электрика и автоматика | 25 | 160 |  |  | C | экспертная вилка: розница миниатюрных автоматов 8 А (ETA/Sch |  | Genersol (85%) | Global Turbine Parts R (85%) | GT Power Solutions LLC (85%)
Энергосети | Siemens | SGT-400 | МИНИАТЮРНЫЙ ВЫКЛЮЧАТЕЛЬ - 4 А Сименс SGT-400 64/09001237/13 | 64/09001237/13 | 16 | шт | электрика и автоматика | 22 | 130 |  |  | C | экспертная вилка по аналогу (миниатюрный автоматический выкл | https://www.tme.eu/en/katalog/circuit-breakers_100285/ | Genersol (85%) | Global Turbine Parts R (85%) | GT Power Solutions LLC (85%)
Энергосети | Siemens | SGT-400 | МИНИАТЮРНЫЙ ВЫКЛЮЧАТЕЛЬ - 2 А Сименс SGT-400 64/09001237/2 | 64/09001237/2 | 4 | шт | электрика и автоматика | 15 | 80 |  |  | C | цена аналога: миниатюрный автомат/термовыключатель 2 А (ETA, |  | Genersol (85%) | Global Turbine Parts R (85%) | GT Power Solutions LLC (85%)
Энергосети | Siemens | SGT-400 | ПРЕДОХРАНИТЕЛЬ - АНТИПИРЖНЫЙ - 2 АМП Сименс SGT-400 CT91012/118 | CT91012/118 | 32 | шт | электрика и автоматика | 3 | 15 |  |  | C | экспертная вилка: предохранитель 2А anti-surge (типовой карт |  | Genersol (85%) | Global Turbine Parts R (85%) | GT Power Solutions LLC (85%)
Энергосети | Siemens | SGT-400 | КЛЮЧЕВОЙ МОДУЛЬ Сименс SGT-400 64/51031004/5 | 64/51031004/5 | 2 | шт | электрика и автоматика |  |  |  |  | — | оценка в работе (волна цен) |  | Genersol (85%) | Global Turbine Parts R (85%) | GT Power Solutions LLC (85%)
Энергосети | Siemens | SGT-400 | ПРОКСИМИТОР / СЕЙСМИЧЕСКИЙ МОДУЛЬ Сименс SGT-400 64/51031004/6 | 64/51031004/6 | 2 | шт | электрика и автоматика |  |  |  |  | — | оценка в работе (волна цен) |  | Genersol (85%) | Global Turbine Parts R (85%) | GT Power Solutions LLC (85%)
Энергосети | Siemens | SGT-400 | МОДУЛЬ МОНИТОРА ПРОКСИМИТОРА Сименс SGT-400 64/51031004/7 | 64/51031004/7 | 2 | шт | электрика и автоматика |  |  |  |  | — | оценка в работе (волна цен) |  | Genersol (85%) | Global Turbine Parts R (85%) | GT Power Solutions LLC (85%)
Энергосети | Siemens | SGT-400 | РЕЛЕЙНЫЙ МОДУЛЬ - 4 КАНАЛА Сименс SGT-400 64/51031004/8 | 64/51031004/8 | 2 | шт | электрика и автоматика |  |  |  |  | — | оценка в работе (волна цен) |  | Genersol (85%) | Global Turbine Parts R (85%) | GT Power Solutions LLC (85%)
Энергосети | Siemens | SGT-400 | МОДУЛЬ МОНИТОРИНГА ДАВЛЕНИЯ Сименс SGT-400 64/51031004/12 | 64/51031004/12 | 2 | шт | электрика и автоматика |  |  |  |  | — | оценка в работе (волна цен) |  | Genersol (85%) | Global Turbine Parts R (85%) | GT Power Solutions LLC (85%)
Энергосети | Siemens | SGT-400 | МОДУЛЬ СВЯЗИ MODBUS Сименс SGT-400 64/51031004/17 | 64/51031004/17 | 2 | шт | электрика и автоматика |  |  |  |  | — | оценка в работе (волна цен) |  | Genersol (85%) | Global Turbine Parts R (85%) | GT Power Solutions LLC (85%)
Энергосети | Siemens | SGT-400 | ПОВТОРНИК НАПРЯЖЕНИЯ Сименс SGT-400 64/09001062/139 | 64/09001062/139 | 8 | шт | прочее | 150 | 900 |  |  | C | экспертная вилка по типу изделия (гальванический развязывате |  | Hangzhou HGTP Gas Turb (78%) | Energy & Turbomachiner (78%) | GT Power Solutions LLC (78%)
Энергосети | Siemens | SGT-400 | МИНИАТЮРНЫЙ ВЫКЛЮЧАТЕЛЬ 32A Сименс SGT-400 SP106919 | SP106919 | 4 | шт | электрика и автоматика | 20 | 110 |  |  | C | цена аналога: MCB 32 А 1P (ABB/Schneider/ETA) + OEM-наценка |  | Genersol (85%) | Global Turbine Parts R (85%) | GT Power Solutions LLC (85%)
Энергосети | Siemens | SGT-400 | МИНИАТЮРНЫЙ ВЫКЛЮЧАТЕЛЬ 20А Сименс SGT-400 SP106918 | SP106918 | 4 | шт | электрика и автоматика | 18 | 100 |  |  | C | цена аналога: MCB 20 А 1P (ABB S201-C20 / ETA 2210-S) + OEM- |  | Genersol (85%) | Global Turbine Parts R (85%) | GT Power Solutions LLC (85%)
Энергосети | Siemens | SGT-400 | МИНИАТЮРНЫЙ ВЫКЛЮЧАТЕЛЬ 16А Сименс SGT-400 SP106917 | SP106917 | 12 | шт | электрика и автоматика | 25 | 170 |  |  | C | экспертная вилка: розница миниатюрных автоматов 16 А vs. OEM |  | Genersol (85%) | Global Turbine Parts R (85%) | GT Power Solutions LLC (85%)
Энергосети | Siemens | SGT-400 | МИНИАТЮРНЫЙ ВЫКЛЮЧАТЕЛЬ 10А Сименс SGT-400 SP106916 | SP106916 | 12 | шт | электрика и автоматика | 25 | 165 |  |  | C | экспертная вилка: розница миниатюрных автоматов 10 А vs. OEM |  | Genersol (85%) | Global Turbine Parts R (85%) | GT Power Solutions LLC (85%)
Энергосети | Siemens | SGT-400 | МИНИАТЮРНЫЙ ВЫКЛЮЧАТЕЛЬ 8A Сименс SGT-400 SP106915 | SP106915 | 4 | шт | электрика и автоматика | 18 | 100 |  |  | C | цена аналога: MCB 8 А 1P (ABB/Schneider/ETA) + OEM-наценка |  | Genersol (85%) | Global Turbine Parts R (85%) | GT Power Solutions LLC (85%)
Энергосети | Siemens | SGT-400 | МИНИАТЮРНЫЙ ВЫКЛЮЧАТЕЛЬ 6А Сименс SGT-400 SP106914 | SP106914 | 40 | шт | электрика и автоматика | 15 | 60 |  |  | C | экспертная вилка: миниатюрный автоматический выключатель 6А |  | Genersol (85%) | Global Turbine Parts R (85%) | GT Power Solutions LLC (85%)
Энергосети | Siemens | SGT-400 | МИНИАТЮРНЫЙ ВЫКЛЮЧАТЕЛЬ 4A Сименс SGT-400 SP106913 | SP106913 | 4 | шт | электрика и автоматика | 18 | 100 |  |  | C | цена аналога: MCB 4 А 1P (ETA/ABB) + OEM-наценка |  | Genersol (85%) | Global Turbine Parts R (85%) | GT Power Solutions LLC (85%)
Энергосети | Siemens | SGT-400 | МИНИАТЮРНЫЙ ВЫКЛЮЧАТЕЛЬ 2А Сименс SGT-400 SP106912 | SP106912 | 4 | шт | электрика и автоматика | 18 | 100 |  |  | C | цена аналога: MCB 2 А 1P (ETA/ABB S201-C2) + OEM-наценка |  | Genersol (85%) | Global Turbine Parts R (85%) | GT Power Solutions LLC (85%)
Энергосети | Siemens | SGT-400 | ЗАПОРНЫЙ ПРОВОД - 0,7 ММ Сименс SGT-400 399990001_3 | 399990001_3 | 20 | шт | прочее | 20 | 100 |  |  | C | экспертная вилка: контровочная проволока 0.7 мм, продаётся к |  | Hangzhou HGTP Gas Turb (78%) | Energy & Turbomachiner (78%) | GT Power Solutions LLC (78%)
Энергосети | Siemens | SGT-400 | ЗАПОРНЫЙ ПРОВОД - 16SWG INCALLOY DS Сименс SGT-400 CT4017W/37_3 | CT4017W/37_3 | 6 | шт | прочее | 50 | 400 |  |  | C | экспертная вилка по типу материала (контровочная проволока и |  | Hangzhou HGTP Gas Turb (78%) | Energy & Turbomachiner (78%) | GT Power Solutions LLC (78%)
Энергосети | Siemens | SGT-400 | КЛЕЙ - ТРУБКА 65 ГРАММ. Сименс SGT-400 CT4017A/1 | CT4017A/1 | 2 | шт | шланги и трубки | 15 | 90 |  |  | C | экспертная вилка: коммерческий клей в тубе vs код Siemens |  | Hangzhou HGTP Gas Turb (78%) | Energy & Turbomachiner (78%) | GT Power Solutions LLC (78%)
Энергосети | Siemens | SGT-400 | ЛЕГКОЕ МАСЛО - Олово 250 мл Сименс SGT-400 SP029079 | SP029079 | 2 | шт | масла и химия | 30 | 110 |  |  | C | экспертная вилка; аналог — промышленные очистители/консервац |  | PLSWISS SA (85%) | Hangzhou HGTP Gas Turb (78%) | Energy & Turbomachiner (78%)
Энергосети | Siemens | SGT-400 | СИЛИКОНОВАЯ СМАЗКА Сименс SGT-400 JP3612 | JP3612 | 2 | шт | масла и химия | 35 | 130 |  |  | B | retail — цена базового продукта Molykote (Amazon, Silmid); O | https://www.amazon.com/Molykote-Valve-Lubricant-Sealant-Tube/dp/B0B37J51FB | PLSWISS SA (85%) | Hangzhou HGTP Gas Turb (78%) | Energy & Turbomachiner (78%)
Энергосети | Siemens | SGT-400 | ЛЕНТА МАСКИРОВОЧНАЯ - РУЛОН 50 ММ x 50 МЕТРОВ Сименс SGT-400 JP4316 | JP4316 | 2 | шт | прочее | 10 | 50 |  |  | C | экспертная вилка; аналог — промышленная лента 50 мм x 50 м, |  | Hangzhou HGTP Gas Turb (78%) | Energy & Turbomachiner (78%) | GT Power Solutions LLC (78%)
Энергосети | Siemens | SGT-400 | ПРОТИВОЗАДИРНАЯ СОСТАВ - 0,5 КГ Сименс SGT-400 CT887B/6 | CT887B/6 | 2 | шт | прочее | 25 | 130 |  |  | C | экспертная вилка: коммерческая антизадирная паста vs код Sie |  | Hangzhou HGTP Gas Turb (78%) | Energy & Turbomachiner (78%) | GT Power Solutions LLC (78%)
Энергосети | Siemens | SGT-400 | ГЕРМЕТИК ТРУБКА 100 г Сименс SGT-400 CT1014/3 | CT1014/3 | 8 | шт | шланги и трубки | 20 | 95 |  |  | B | розница коммерческого аналога Hylomar Universal Blue 100 г + |  | Hangzhou HGTP Gas Turb (78%) | Energy & Turbomachiner (78%) | GT Power Solutions LLC (78%)
Энергосети | Siemens | SGT-400 | ГЕРМЕТИК Сименс SGT-400 64/06016003/5 | 64/06016003/5 | 6 | шт | масла и химия | 15 | 110 |  |  | C | экспертная вилка по типу: герметик (туба/картридж), специфик |  | PLSWISS SA (85%) | Hangzhou HGTP Gas Turb (78%) | Energy & Turbomachiner (78%)
Энергосети | Siemens | SGT-400 | ГИДРАВЛИЧЕСКИЙ ГЕРМЕТИК - 50 МЛ Сименс SGT-400 CT886/3 | CT886/3 | 2 | шт | масла и химия |  |  |  |  | — | оценка в работе (волна цен) |  | PLSWISS SA (85%) | Hangzhou HGTP Gas Turb (78%) | Energy & Turbomachiner (78%)
Энергосети | Siemens | SGT-400 | ГЕРМЕТИК - 50 МЛ Сименс SGT-400 CT886/7 | CT886/7 | 2 | шт | масла и химия |  |  |  |  | — | оценка в работе (волна цен) |  | PLSWISS SA (85%) | Hangzhou HGTP Gas Turb (78%) | Energy & Turbomachiner (78%)
Энергосети | Siemens | SGT-400 | ГЕРМЕТИК ДЛЯ ВИНТОВ - 10 МЛ Сименс SGT-400 CT886/27 | CT886/27 | 2 | шт | крепёж |  |  |  |  | — | оценка в работе (волна цен) |  | ZOLLERN GmbH & Co. KG (85%) | Hangzhou HGTP Gas Turb (78%) | Energy & Turbomachiner (78%)
Энергосети | Siemens | SGT-400 | ГЕРМЕТИК - 50 МЛ Сименс SGT-400 CT886/13 | CT886/13 | 2 | шт | масла и химия | 22 | 100 |  |  | B | розница коммерческого аналога Loctite 572 (50 мл) + наценка |  | PLSWISS SA (85%) | Hangzhou HGTP Gas Turb (78%) | Energy & Turbomachiner (78%)
Энергосети | Siemens | SGT-400 | ОЧИСТИТЕЛЬ - 65 МЛ Сименс SGT-400 CT886/25 | CT886/25 | 2 | шт | масла и химия |  |  |  |  | — | оценка в работе (волна цен) |  | PLSWISS SA (85%) | Hangzhou HGTP Gas Turb (78%) | Energy & Turbomachiner (78%)
Энергосети | Siemens | SGT-400 | КЛЕЙ Сименс SGT-400 CT938 | CT938 | 2 | шт | прочее |  |  |  |  | — | оценка в работе (волна цен) |  | Hangzhou HGTP Gas Turb (78%) | Energy & Turbomachiner (78%) | GT Power Solutions LLC (78%)
Энергосети | Siemens | SGT-400 | NUTLOCK - ТРУБКА 10 МЛ Сименс SGT-400 CT886/16 | CT886/16 | 2 | шт | шланги и трубки | 35 | 120 |  |  | B | розница на исходный товар: Loctite 243 50 мл на eBay $12.99– | https://www.ebay.com/sch/i.html?_nkw=Loctite+243+50ml | Hangzhou HGTP Gas Turb (78%) | Energy & Turbomachiner (78%) | GT Power Solutions LLC (78%)
Энергосети | Siemens | SGT-400 | ЖИДКАЯ ПРОКЛАДКА-ГИЛОСИЛ - ТРУБКА 85 ГРАММ. Сименс SGT-400 CT886A/104 | CT886A/104 | 2 | шт | прокладки и уплотнения |  |  |  |  | — | оценка в работе (волна цен) |  | ZOLLERN GmbH & Co. KG (85%) | Hangzhou HGTP Gas Turb (78%) | Energy & Turbomachiner (78%)
Энергосети | Siemens | SGT-400 | ТРЕХХОДОВОЙ КЛАПАН Сименс SGT-400 64/60040178/1 | 64/60040178/1 | 2 | шт | клапаны и арматура |  |  |  |  | — | оценка в работе (волна цен) |  | Genersol (85%) | Hangzhou HGTP Gas Turb (78%) | Energy & Turbomachiner (78%)
Энергосети | Siemens | SGT-400 | ИНДИКАТОР УРОВНЯ СМАЗОЧНОГО МАСЛА Сименс SGT-400 MW05167 | MW05167 | 2 | шт | электрика и автоматика |  |  |  |  | — | оценка в работе (волна цен) |  | Genersol (85%) | Global Turbine Parts R (85%) | GT Power Solutions LLC (85%)
Энергосети | Siemens | SGT-400 | КЛАПАН КОНТРОЛЯ ТЕМПЕРАТУРЫ Сименс SGT-400 64/60097007/1 | 64/60097007/1 | 2 | шт | клапаны и арматура |  |  |  |  | — | оценка в работе (волна цен) |  | Genersol (85%) | Hangzhou HGTP Gas Turb (78%) | Energy & Turbomachiner (78%)
Энергосети | Siemens | SGT-400 | ГАЗОВЫЙ ТОПЛИВНЫЙ КЛАПАН В СБОРЕ - 1,1 / 2 ДЮЙМА Сименс SGT-400 CT95038/01 | CT95038/01 | 2 | шт | клапаны и арматура | 4000 | 18000 |  |  | C | экспертная вилка по типу (OEM Siemens Energy, цена только по |  | Genersol (85%) | Hangzhou HGTP Gas Turb (78%) | Energy & Turbomachiner (78%)
Энергосети | Siemens | SGT-400 | ДАТЧИК ДАВЛЕНИЯ И ПЕРЕХОДНИК Сименс SGT-400 CT97200/01 | CT97200/01 | 16 | шт | датчики и КИП | 320 | 1500 |  |  | C | экспертная вилка по типу детали (датчик давления + переходни | https://www.siemens-energy.com/us/en/home/products-services/product/sgt-400.html | PLSWISS SA (85%) | VG Engineering (80%) | Hangzhou HGTP Gas Turb (78%)
Энергосети | Siemens | SGT-400 | лепестковый вывод Сименс SGT-400 CT91035/140 | CT91035/140 | 256 | шт | прочее | 0.4 | 4 |  |  | C | экспертная вилка: коммодити наконечники (TE/AMP, Klauke, Wei |  | Hangzhou HGTP Gas Turb (78%) | Energy & Turbomachiner (78%) | GT Power Solutions LLC (78%)
Энергосети | Siemens | SGT-400 | Цилиндрический наконечник для провода Сименс SGT-400 CT91619/50 | CT91619/50 | 80 | шт | механика и приводы | 0.15 | 3 |  |  | C | экспертная вилка; расходник-электрика (наконечник кабельный) |  | AoteWell Automation (85%) | Fluid Science Dynamics (85%) | Gowrings Continental B (85%)
Энергосети | Siemens | SGT-400 | КАБЕЛЬ - ОДНОЖИЛЬНЫЙ КРАСНЫЙ Сименс SGT-400 CT91032/11 | CT91032/11 | 16 | шт | электрика и автоматика | 20 | 180 |  |  | C | экспертная вилка по типу детали (одножильный кабель/готовый | https://www.tme.eu/en/katalog/wires_100047/ | Genersol (85%) | Global Turbine Parts R (85%) | GT Power Solutions LLC (85%)
Энергосети | Siemens | SGT-400 | КАБЕЛЬ - ОДНОЖИЛЬНЫЙ ЖЕЛТЫЙ Сименс SGT-400 CT91032/9 | CT91032/9 | 16 | шт | электрика и автоматика | 20 | 180 |  |  | C | экспертная вилка по типу детали (одножильный кабель/готовый | https://www.tme.eu/en/katalog/wires_100047/ | Genersol (85%) | Global Turbine Parts R (85%) | GT Power Solutions LLC (85%)
Энергосети | Siemens | SGT-400 | контакт обжимного типа Сименс SGT-400 CT91035/368 | CT91035/368 | 256 | шт | электрика и автоматика | 1 | 8 |  |  | C | экспертная вилка по типу детали (обжимной контакт разъёма, т |  | Genersol (85%) | Global Turbine Parts R (85%) | GT Power Solutions LLC (85%)
Энергосети | Siemens | SGT-400 | БОТЛАСЫ GMS FERRULE 1.0MM 2 Сименс SGT-400 CT91619/53 | CT91619/53 | 80 | шт | прочее | 0.1 | 2 |  |  | C | экспертная вилка; расходник — втулочный наконечник (ferrule) |  | Hangzhou HGTP Gas Turb (78%) | Energy & Turbomachiner (78%) | GT Power Solutions LLC (78%)
Энергосети | Siemens | SGT-400 | КАБЕЛЬ ОДНОЖИЛЬНЫЙ - КРАСНЫЙ Сименс SGT-400 CT91032/238 | CT91032/238 | 16 | шт | электрика и автоматика | 20 | 180 |  |  | C | экспертная вилка по типу детали (одножильный кабель/готовый | https://www.tme.eu/en/katalog/wires_100047/ | Genersol (85%) | Global Turbine Parts R (85%) | GT Power Solutions LLC (85%)
Энергосети | Siemens | SGT-400 | КАБЕЛЬ ОДНОЖИЛЬНЫЙ - ЖЕЛТЫЙ Сименс SGT-400 CT91032/262 | CT91032/262 | 16 | шт | электрика и автоматика | 20 | 180 |  |  | C | экспертная вилка по типу детали (одножильный кабель/готовый | https://www.tme.eu/en/katalog/wires_100047/ | Genersol (85%) | Global Turbine Parts R (85%) | GT Power Solutions LLC (85%)
Энергосети | Siemens | SGT-400 | ВОЗДУШНЫЙ ФИЛЬТР И ЗАПОРНЫЙ КЛАПАН В СБОРЕ Сименс SGT-400 64/03001673/1 | 64/03001673/1 | 2 | шт | клапаны и арматура |  |  |  |  | — | оценка в работе (волна цен) |  | Genersol (85%) | Hangzhou HGTP Gas Turb (78%) | Energy & Turbomachiner (78%)
Энергосети | Siemens | SGT-400 | БЛОК КЛАПАНОВ В СБОРЕ Сименс SGT-400 64/60040233/32 | 64/60040233/32 | 2 | шт | клапаны и арматура |  |  |  |  | — | оценка в работе (волна цен) |  | Genersol (85%) | Hangzhou HGTP Gas Turb (78%) | Energy & Turbomachiner (78%)
Энергосети | Siemens | SGT-400 | ТАНДЕМНЫЙ ДОЗИРУЮЩИЙ НАСОС ЖИДКОГО ТОПЛИВА Сименс SGT-400 64/04012024/1 | 64/04012024/1 | 2 | шт | насосы |  |  |  |  | — | оценка в работе (волна цен) |  | Fluid Science Dynamics (85%) | Hangzhou HGTP Gas Turb (78%) | Energy & Turbomachiner (78%)
Энергосети | Siemens | SGT-400 | ПЯТИ КЛАПАННЫЙ ПАТРУБОК Сименс SGT-400 64/60093008/6 | 64/60093008/6 | 2 | шт | клапаны и арматура |  |  |  |  | — | оценка в работе (волна цен) |  | Genersol (85%) | Hangzhou HGTP Gas Turb (78%) | Energy & Turbomachiner (78%)
Энергосети | Siemens | SGT-400 | ТЕРМИЧЕСКИЙ ПРЕДОХРАНИТЕЛЬНЫЙ КЛАПАН Сименс SGT-400 64/60096012/11 | 64/60096012/11 | 2 | шт | клапаны и арматура |  |  |  |  | — | оценка в работе (волна цен) |  | Genersol (85%) | Hangzhou HGTP Gas Turb (78%) | Energy & Turbomachiner (78%)
Энергосети | Siemens | SGT-400 | ЗАПОРНЫЙ И ПРОДУВНЫЙ КЛАПАН В СБОРЕ Сименс SGT-400 64/60082037/3 | 64/60082037/3 | 2 | шт | клапаны и арматура |  |  |  |  | — | оценка в работе (волна цен) |  | Genersol (85%) | Hangzhou HGTP Gas Turb (78%) | Energy & Turbomachiner (78%)
Энергосети | Siemens | SGT-400 | ПРОДУВКА / СЛИВНЫЙ КЛАПАН Сименс SGT-400 64/60082038/1 | 64/60082038/1 | 2 | шт | клапаны и арматура | 2000 | 7000 |  |  | C | экспертная вилка (OEM Siemens skid valve, топливная среда) |  | Genersol (85%) | Hangzhou HGTP Gas Turb (78%) | Energy & Turbomachiner (78%)
Энергосети | Siemens | SGT-400 | КЛАПАН Сименс SGT-400 64/60082039/1 | 64/60082039/1 | 2 | шт | клапаны и арматура | 3000 | 10000 |  |  | C | экспертная вилка (многоходовой узел — самый сложный из серии |  | Genersol (85%) | Hangzhou HGTP Gas Turb (78%) | Energy & Turbomachiner (78%)
Энергосети | Siemens | SGT-400 | СБОРКА ШАРОВОГО КЛАПАНА ДВУХСТОРОННЕГО ПРИВОДА Сименс SGT-400 64/60082044/1 | 64/60082044/1 | 2 | шт | клапаны и арматура | 1500 | 5500 |  |  | C | экспертная вилка (OEM Siemens skid valve) |  | Genersol (85%) | Hangzhou HGTP Gas Turb (78%) | Energy & Turbomachiner (78%)
Энергосети | Siemens | SGT-400 | СБОРКА ПРОДУВНОГО КЛАПАНА Сименс SGT-400 64/60082040/1 | 64/60082040/1 | 2 | шт | клапаны и арматура | 1500 | 5500 |  |  | C | экспертная вилка (OEM Siemens skid valve) |  | Genersol (85%) | Hangzhou HGTP Gas Turb (78%) | Energy & Turbomachiner (78%)
Энергосети | Siemens | SGT-400 | ЗАЛИВНОЙ КЛАПАН В СБОРЕ Сименс SGT-400 64/60082041/1 | 64/60082041/1 | 2 | шт | клапаны и арматура | 1800 | 6000 |  |  | C | экспертная вилка (OEM Siemens skid valve) |  | Genersol (85%) | Hangzhou HGTP Gas Turb (78%) | Energy & Turbomachiner (78%)
Энергосети | Siemens | SGT-400 | ОБРАТНЫЙ КЛАПАН - 1 PSI Сименс SGT-400 64/60030062/39 | 64/60030062/39 | 2 | шт | клапаны и арматура |  |  |  |  | — | оценка в работе (волна цен) |  | Genersol (85%) | Hangzhou HGTP Gas Turb (78%) | Energy & Turbomachiner (78%)
Энергосети | Siemens | SGT-400 | РЕГУЛИРУЮЩИЙ ВЕНТИЛЬ Сименс SGT-400 64/60082046/1 | 64/60082046/1 | 2 | шт | клапаны и арматура | 1100 | 4200 |  |  | C | экспертная вилка (OEM Siemens skid valve, воздушная линия) |  | Genersol (85%) | Hangzhou HGTP Gas Turb (78%) | Energy & Turbomachiner (78%)
Энергосети | Siemens | SGT-400 | ОБРАТНЫЙ КЛАПАН - 5 PSI Сименс SGT-400 64/60030062/33 | 64/60030062/33 | 2 | шт | клапаны и арматура |  |  |  |  | — | оценка в работе (волна цен) |  | Genersol (85%) | Hangzhou HGTP Gas Turb (78%) | Energy & Turbomachiner (78%)
Энергосети | Solar | Taurus 70 и Taurus 70MD (унифицированнны | ТЕРМОРЕЗИСТОР СОЛАР Taurus 70 и Taurus 70MD (унифицированнные) 1014214-21 | 1014214-21 | 5 | шт | датчики и КИП | 120 | 450 |  |  | B | сток eBay: Solar-брендированный RTD 981453C1 (Rosemount 78) | https://www.ebay.com/sch/i.html?_nkw=Solar+Turbines+thermistor+RTD+temperature+s | VG Engineering (80%) | Hangzhou HGTP Gas Turb (78%) | Southeast Overseas (78%)
Энергосети | Solar | Taurus 70 и Taurus 70MD (унифицированнны | КЛАПАН, СОЛЕНОИДНЫЙ, 2-ХОДОВОЙ, 500 PSI СОЛАР Taurus 70 и Taurus 70MD (унифицированнные) 1027484-101 | 1027484-101 | 2 | шт | клапаны и арматура |  |  |  |  | — | оценка в работе (волна цен) |  | Delafield Corporation (85%) | DeveEnergy (UAE) (85%) | One Power Services (85%)
Энергосети | Solar | Taurus 70 и Taurus 70MD (унифицированнны | МОДУЛЬ, ВИБРАЦИОННЫЙ, СЕЙСМИЧЕСКИЙ, BENTLY-NEVADA 1701 СОЛАР Taurus 70 и Taurus 70MD (унифицированнные) 1034549-21 | 1034549-21 | 1 | шт | электрика и автоматика |  |  |  |  | — | оценка в работе (волна цен) |  | DeveEnergy (UAE) (85%) | FMLS FIN MARINE & ENER (85%) | GT Power Solutions LLC (85%)
Энергосети | Solar | Taurus 70 и Taurus 70MD (унифицированнны | МОДУЛЬ, ВИБРАЦИОННЫЙ, ГАЛЬВАНИЧЕСКАЯ РАЗВЯЗКА СОЛАР Taurus 70 и Taurus 70MD (унифицированнные) 1034549-43 | 1034549-43 | 1 | шт | электрика и автоматика |  |  |  |  | — | оценка в работе (волна цен) |  | DeveEnergy (UAE) (85%) | FMLS FIN MARINE & ENER (85%) | GT Power Solutions LLC (85%)
Энергосети | Solar | Taurus 70 и Taurus 70MD (унифицированнны | МОДУЛЬ, ВИБРАЦИОННЫЙ, ВВ/ВЫВ, BENTLY-NEVADA 1701 СОЛАР Taurus 70 и Taurus 70MD (унифицированнные) 1034549-80 | 1034549-80 | 1 | шт | электрика и автоматика |  |  |  |  | — | оценка в работе (волна цен) |  | DeveEnergy (UAE) (85%) | FMLS FIN MARINE & ENER (85%) | GT Power Solutions LLC (85%)
Энергосети | Solar | Taurus 70 и Taurus 70MD (унифицированнны | КОННЕКТОР СОЛАР Taurus 70 и Taurus 70MD (унифицированнные) 1046415-30 | 1046415-30 | 25 | шт | прочее | 8 | 55 |  |  | A | сток eBay: лот 4 шт заглушек Solar-certified PN 1046415-30 з | https://www.ebay.com/itm/223856896979 | Hangzhou HGTP Gas Turb (78%) | Southeast Overseas (78%) | FMLS FIN MARINE & ENER (78%)
Энергосети | Solar | Taurus 70 и Taurus 70MD (унифицированнны | КЛЕММНАЯ БАЗА,ПРУЖИНА,-20-+70 C СОЛАР Taurus 70 и Taurus 70MD (унифицированнные) 1051931-67 | 1051931-67 | 20 | шт | электрика и автоматика | 60 | 350 |  |  | B | розница по эквиваленту Allen-Bradley 1794-TB3S/TB3SXT (Amazo | https://shop.solarturbines.com/electronic/base/flex/1051931-67 | DeveEnergy (UAE) (85%) | FMLS FIN MARINE & ENER (85%) | GT Power Solutions LLC (85%)
Энергосети | Solar | Taurus 70 и Taurus 70MD (унифицированнны | БАЗА, ТЕМПЕРАТУРА, ПРУЖИНА СОЛАР Taurus 70 и Taurus 70MD (унифицированнные) 1051931-69 | 1051931-69 | 1 | шт | механика и приводы |  |  |  |  | — | оценка в работе (волна цен) |  | FMLS FIN MARINE & ENER (85%) | Gas Turbine Applicatio (85%) | Hangzhou HGTP Gas Turb (78%)
Энергосети | Solar | Taurus 70 и Taurus 70MD (унифицированнны | БАЗА, ОБЩАЯ, ПРУЖИНА, -20-+70 C СОЛАР Taurus 70 и Taurus 70MD (унифицированнные) 1051931-71 | 1051931-71 | 9 | шт | механика и приводы | 45 | 190 |  |  | C | экспертная вилка: клеммная/монтажная база с пружинными зажим |  | FMLS FIN MARINE & ENER (85%) | Gas Turbine Applicatio (85%) | Hangzhou HGTP Gas Turb (78%)
Энергосети | Solar | Taurus 70 и Taurus 70MD (унифицированнны | АМОРТИЗИРУЮЩАЯ МУФТА, PMP/MTR, 4.87 СОЛАР Taurus 70 и Taurus 70MD (унифицированнные) 1060045-60 | 1060045-60 | 1 | шт | механика и приводы |  |  |  |  | — | оценка в работе (волна цен) |  | FMLS FIN MARINE & ENER (85%) | Gas Turbine Applicatio (85%) | Hangzhou HGTP Gas Turb (78%)
Энергосети | Solar | Taurus 70 и Taurus 70MD (унифицированнны | РЕЛЕ, ТАЙМЕР, РЕГУЛИРУЕМОЕ СОЛАР Taurus 70 и Taurus 70MD (унифицированнные) 1071411-1 | 1071411-1 | 12 | шт | электрика и автоматика | 60 | 400 |  |  | B | аналог: OEM-эквивалент — многофункциональное реле времени Al |  | DeveEnergy (UAE) (85%) | FMLS FIN MARINE & ENER (85%) | GT Power Solutions LLC (85%)
Энергосети | Solar | Taurus 70 и Taurus 70MD (унифицированнны | РЕЛЕ, ТАЙМЕР, СТОРОЖЕВОЙ ТАЙМЕР, 24 В ПОСТ. ТОКА, 2 СОЛАР Taurus 70 и Taurus 70MD (унифицированнные) 1071411-3 | 1071411-3 | 2 | шт | электрика и автоматика |  |  |  |  | — | оценка в работе (волна цен) |  | DeveEnergy (UAE) (85%) | FMLS FIN MARINE & ENER (85%) | GT Power Solutions LLC (85%)
Энергосети | Solar | Taurus 70 и Taurus 70MD (унифицированнны | ДЕТЕКТОР, ТЕПЛОВОЙ, ДИСКРЕТНЫЙ СОЛАР Taurus 70 и Taurus 70MD (унифицированнные) 1105336-1 | 1105336-1 | 3 | шт | датчики и КИП |  |  |  |  | — | оценка в работе (волна цен) |  | VG Engineering (80%) | Hangzhou HGTP Gas Turb (78%) | Southeast Overseas (78%)
Энергосети | Solar | Taurus 70 и Taurus 70MD (унифицированнны | ДЕТЕКТОР, ТЕМПЕРАТУРНЫЙ, СОПРОТИВЛЕНИЕ СОЛАР Taurus 70 и Taurus 70MD (унифицированнные) 131230-6 | 131230-6 | 2 | шт | датчики и КИП |  |  |  |  | — | оценка в работе (волна цен) |  | VG Engineering (80%) | Hangzhou HGTP Gas Turb (78%) | Southeast Overseas (78%)
Энергосети | Solar | Taurus 70 и Taurus 70MD (унифицированнны | БЛОК, МОНТАЖНЫЙ, БАРЬЕРНАЯ СИСТЕМА СОЛАР Taurus 70 и Taurus 70MD (унифицированнные) 964905C1 | 964905C1 | 1 | 12 шт/уп | электрика и автоматика |  |  |  |  | — | оценка в работе (волна цен) |  | DeveEnergy (UAE) (85%) | FMLS FIN MARINE & ENER (85%) | GT Power Solutions LLC (85%)
Энергосети | Solar | Taurus 70 и Taurus 70MD (унифицированнны | ИНСТРУМЕНТ, НАБОР МЕТЧИКОВ (CENTAUR) СОЛАР Taurus 70 и Taurus 70MD (унифицированнные) FT20300-103 | FT20300-103 | 1 | шт | ремкомплекты и наборы |  |  |  |  | — | оценка в работе (волна цен) |  | Hangzhou HGTP Gas Turb (85%) | Bowzon Turbine (85%) | Southeast Overseas (85%)
Энергосети | Solar | Taurus 70 и Taurus 70MD (унифицированнны | ИНСТРУМЕНТ, ЦЕНТРОВКА, TAURUS 70 FT27701-100 | FT27701-100 | 1 | шт | инструмент и расходка |  |  |  |  | — | оценка в работе (волна цен) |  | Hangzhou HGTP Gas Turb (78%) | Southeast Overseas (78%) | FMLS FIN MARINE & ENER (78%)
Энергосети | Solar | Taurus 70 и Taurus 70MD (унифицированнны | СЪЕМНИК, ОПОРНЫЕ ШТИФТЫ СОЛАР Taurus 70 и Taurus 70MD (унифицированнные) FT27802 | FT27802 | 1 | шт | инструмент и расходка |  |  |  |  | — | оценка в работе (волна цен) |  | Hangzhou HGTP Gas Turb (78%) | Southeast Overseas (78%) | FMLS FIN MARINE & ENER (78%)
Энергосети | Solar | Taurus 70 и Taurus 70MD (унифицированнны | КОМПЛЕКТ,ИНСТРУМЕНТ, ПОДЪЕМНИК,ВСПОМОГАТЕЛЬНЫЙ ПРИВОД СОЛАР Taurus 70 и Taurus 70MD (унифицированнные) FT28001-103 | FT28001-103 | 1 | шт | механика и приводы |  |  |  |  | — | оценка в работе (волна цен) |  | FMLS FIN MARINE & ENER (85%) | Gas Turbine Applicatio (85%) | Hangzhou HGTP Gas Turb (78%)
Энергосети | Solar | Taurus 70 и Taurus 70MD (унифицированнны | КОМПЛЕКТ,ИНСТРУМЕНТ, ВОЗДУШНЫЙ БУФЕР ДЛЯ ВОДЯНОЙ ПРОМЫВКИ СОЛАР Taurus 70 и Taurus 70MD (унифицированнные) FT28222-302 | FT28222-302 | 1 | шт | ремкомплекты и наборы |  |  |  |  | — | оценка в работе (волна цен) |  | Hangzhou HGTP Gas Turb (85%) | Bowzon Turbine (85%) | Southeast Overseas (85%)
Энергосети | Solar | Taurus 70 и Taurus 70MD (унифицированнны | НАБОР, НАПРАВЛЯЮЩАЯ ТРУБКА, БОРОСКОП СОЛАР Taurus 70 и Taurus 70MD (унифицированнные) FT28301-103 | FT28301-103 | 1 | шт | шланги и трубки |  |  |  |  | — | оценка в работе (волна цен) |  | Delafield Corporation (85%) | Rotating Machinery Ser (85%) | Hangzhou HGTP Gas Turb (78%)
Энергосети | Solar | Taurus 70 и Taurus 70MD (унифицированнны | ИНСТРУМЕНТ, СЪЁМНИК, ЗАГЛУШКА, БОРОСКОП СОЛАР Taurus 70 и Taurus 70MD (унифицированнные) FT28410 | FT28410 | 1 | шт | соединения и фитинги |  |  |  |  | — | оценка в работе (волна цен) |  | Hangzhou HGTP Gas Turb (78%) | Southeast Overseas (78%) | FMLS FIN MARINE & ENER (78%)
Энергосети | Solar | Taurus 70 и Taurus 70MD (унифицированнны | ТЕЛЕЖКА, ТРАНСПОРТИРОВКА ДВИГАТЕЛЯ СОЛАР Taurus 70 и Taurus 70MD (унифицированнные) FT28515-102 | FT28515-102 | 1 | шт | механика и приводы |  |  |  |  | — | оценка в работе (волна цен) |  | FMLS FIN MARINE & ENER (85%) | Gas Turbine Applicatio (85%) | Hangzhou HGTP Gas Turb (78%)
Энергосети | Solar | Taurus 70 и Taurus 70MD (унифицированнны | СТЕНД, ОПОРНАЯ ПОДСТАВКА, ДВИГАТЕЛЬ СОЛАР Taurus 70 и Taurus 70MD (унифицированнные) FT28877-101 | FT28877-101 | 1 | шт | механика и приводы |  |  |  |  | — | оценка в работе (волна цен) |  | FMLS FIN MARINE & ENER (85%) | Gas Turbine Applicatio (85%) | Hangzhou HGTP Gas Turb (78%)
Энергосети | Solar | Taurus 70 и Taurus 70MD (унифицированнны | ЦЕПНОЙ ТРУБНЫЙ КЛЮЧ СОЛАР Taurus 70 и Taurus 70MD (унифицированнные) FT61016 | FT61016 | 1 | шт | инструмент и расходка |  |  |  |  | — | оценка в работе (волна цен) |  | Hangzhou HGTP Gas Turb (78%) | Southeast Overseas (78%) | FMLS FIN MARINE & ENER (78%)
Энергосети | Solar | Taurus 70 и Taurus 70MD (унифицированнны | ИНСТРУМЕНТ, ЦЕПНАЯ ТАЛЬ 3-ТОННАЯ СОЛАР Taurus 70 и Taurus 70MD (унифицированнные) FT61045-100 | FT61045-100 | 1 | шт | инструмент и расходка |  |  |  |  | — | оценка в работе (волна цен) |  | Hangzhou HGTP Gas Turb (78%) | Southeast Overseas (78%) | FMLS FIN MARINE & ENER (78%)
Энергосети | Solar | Taurus 70 и Taurus 70MD (унифицированнны | ЛЕНТОЧНЫЙ ГАЕЧНЫЙ КЛЮЧ СОЛАР Taurus 70 и Taurus 70MD (унифицированнные) FT61090 | FT61090 | 1 | шт | инструмент и расходка |  |  |  |  | — | оценка в работе (волна цен) |  | Hangzhou HGTP Gas Turb (78%) | Southeast Overseas (78%) | FMLS FIN MARINE & ENER (78%)
Энергосети | Solar | Taurus 70 и Taurus 70MD (унифицированнны | КОМПЛЕКТ, ИНСТРУМЕНТ, СЪЕМНИК, ПРОДУВКА СОЛАР Taurus 70 и Taurus 70MD (унифицированнные) FT61127-100 | FT61127-100 | 1 | шт | ремкомплекты и наборы |  |  |  |  | — | оценка в работе (волна цен) |  | Hangzhou HGTP Gas Turb (85%) | Bowzon Turbine (85%) | Southeast Overseas (85%)
Энергосети | Solar | Taurus 70 и Taurus 70MD (унифицированнны | ИНСТРУМЕНТ, ПОДЪЕМНИК, ДВЕРЬ УКРЫТИЯ, ПАНЕЛЬ СОЛАР Taurus 70 и Taurus 70MD (унифицированнные) FT61200-101 | FT61200-101 | 1 | шт | электрика и автоматика |  |  |  |  | — | оценка в работе (волна цен) |  | DeveEnergy (UAE) (85%) | FMLS FIN MARINE & ENER (85%) | GT Power Solutions LLC (85%)
Энергосети | Solar | Taurus 70 и Taurus 70MD (унифицированнны | НАБОР, ИНСТРУМЕНТ, ТРУБОГИБ (ПОЛЕВОЙ) СОЛАР Taurus 70 и Taurus 70MD (унифицированнные) FT67022-201 | FT67022-201 | 1 | шт | ремкомплекты и наборы |  |  |  |  | — | оценка в работе (волна цен) |  | Hangzhou HGTP Gas Turb (85%) | Bowzon Turbine (85%) | Southeast Overseas (85%)
Энергосети | Solar | Taurus 70 и Taurus 70MD (унифицированнны | ИНСТРУМЕНТ, КЛЕММЫ, ПРОВОД СОЛАР Taurus 70 и Taurus 70MD (унифицированнные) FT67026 | FT67026 | 1 | шт | электрика и автоматика |  |  |  |  | — | оценка в работе (волна цен) |  | DeveEnergy (UAE) (85%) | FMLS FIN MARINE & ENER (85%) | GT Power Solutions LLC (85%)
Энергосети | Solar | Taurus 70 и Taurus 70MD (унифицированнны | ИНСТРУМЕНТ, ТРУБКА, ПОЛЕВОЙ РЕМОНТ СОЛАР Taurus 70 и Taurus 70MD (унифицированнные) FT67032-100 | FT67032-100 | 1 | шт | шланги и трубки |  |  |  |  | — | оценка в работе (волна цен) |  | Delafield Corporation (85%) | Rotating Machinery Ser (85%) | Hangzhou HGTP Gas Turb (78%)
Энергосети | Solar | Taurus 70 и Taurus 70MD (унифицированнны | АВТОМАТИЧЕСКИЙ ВЫКЛЮЧАТЕЛЬ, 25 А, 240 В ПЕРЕМ. ТОКА СОЛАР Taurus 70 и Taurus 70MD (унифицированнные) 600375C1 | 600375C1 | 1 | шт | электрика и автоматика |  |  |  |  | — | оценка в работе (волна цен) |  | DeveEnergy (UAE) (85%) | FMLS FIN MARINE & ENER (85%) | GT Power Solutions LLC (85%)
Энергосети | Solar | Taurus 70 и Taurus 70MD (унифицированнны | КОМПЛЕКТ,ПРОКЛАДКА,СМАЗОЧНОЕ МАСЛО,ДЕМИСТЕР СОЛАР Taurus 70 и Taurus 70MD (унифицированнные) 601662C1 | 601662C1 | 1 | шт | прокладки и уплотнения |  |  |  |  | — | оценка в работе (волна цен) |  | Hangzhou HGTP Gas Turb (78%) | Southeast Overseas (78%) | FMLS FIN MARINE & ENER (78%)
Энергосети | Solar | Taurus 70 и Taurus 70MD (унифицированнны | КОМПЛЕКТ, РЕМОНТ, НАСОС, МАЛЫЙ СОЛАР Taurus 70 и Taurus 70MD (унифицированнные) 602386C1 | 602386C1 | 1 | шт | насосы |  |  |  |  | — | оценка в работе (волна цен) |  | Delafield Corporation (85%) | Hangzhou HGTP Gas Turb (78%) | Southeast Overseas (78%)
Энергосети | Solar | Taurus 70 и Taurus 70MD (унифицированнны | ПРОКЛАДКА, ФТОРОПЛАСТ СОЛАР Taurus 70 и Taurus 70MD (унифицированнные) 602811C1 | 602811C1 | 6 | шт | прокладки и уплотнения | 15 | 70 |  |  | B | аналог/сток: eBay Solar Turbines 918041C1 gasket $14.99, 173 | https://www.ebay.com/sch/i.html?_nkw=Solar+Turbines+seal+ring+C1 | Hangzhou HGTP Gas Turb (78%) | Southeast Overseas (78%) | FMLS FIN MARINE & ENER (78%)
Энергосети | Solar | Taurus 70 и Taurus 70MD (унифицированнны | КОМПЛЕКТ, РЕМОНТ, 1,5 ДЮЙМОВЫЙ КЛАПАН СОЛАР Taurus 70 и Taurus 70MD (унифицированнные) 604532C1 | 604532C1 | 1 | шт | клапаны и арматура |  |  |  |  | — | оценка в работе (волна цен) |  | Delafield Corporation (85%) | DeveEnergy (UAE) (85%) | One Power Services (85%)
Энергосети | Solar | Taurus 70 и Taurus 70MD (унифицированнны | ПРОКЛАДКА, ВИТОН, СОЕДИНЕНИЕ ТРУБ 6,0 СОЛАР Taurus 70 и Taurus 70MD (унифицированнные) 970564C1 | 970564C1 | 6 | шт | прокладки и уплотнения | 25 | 110 |  |  | B | аналог/сток: eBay Solar C1 прокладки/фланцы — 918041C1 $14.9 | https://www.ebay.com/sch/i.html?_nkw=Solar+Turbines+seal+ring+C1 | Hangzhou HGTP Gas Turb (78%) | Southeast Overseas (78%) | FMLS FIN MARINE & ENER (78%)
Энергосети | Solar | Taurus 70 и Taurus 70MD (унифицированнны | ТУМБЛЕР, 10 А, 250 В, ДВУХПОЛЮСНЫЙ ОДНОПОЗИЦИОННЫЙ СОЛАР Taurus 70 и Taurus 70MD (унифицированнные) 990905C1 | 990905C1 | 1 | шт | прочее |  |  |  |  | — | оценка в работе (волна цен) |  | Hangzhou HGTP Gas Turb (78%) | Southeast Overseas (78%) | FMLS FIN MARINE & ENER (78%)
Энергосети | Solar | Taurus 70 и Taurus 70MD (унифицированнны | ИНДИКАТОР, СВЕТОВОЙ, ЗЕЛЕНЫЙ СОЛАР Taurus 70 и Taurus 70MD (унифицированнные) 991707C1 | 991707C1 | 2 | шт | электрика и автоматика |  |  |  |  | — | оценка в работе (волна цен) |  | DeveEnergy (UAE) (85%) | FMLS FIN MARINE & ENER (85%) | GT Power Solutions LLC (85%)
Энергосети | Solar | Taurus 70 и Taurus 70MD (унифицированнны | ИНДИКАТОР, СВЕТОВОЙ, ЯНТАРНЫЙ СОЛАР Taurus 70 и Taurus 70MD (унифицированнные) 991708C1 | 991708C1 | 2 | шт | электрика и автоматика |  |  |  |  | — | оценка в работе (волна цен) |  | DeveEnergy (UAE) (85%) | FMLS FIN MARINE & ENER (85%) | GT Power Solutions LLC (85%)
Энергосети | Solar | Taurus 70 и Taurus 70MD (унифицированнны | КАТУШКА И КРЫШКА В СБОРЕ, КЛАПАН СОЛАР Taurus 70 и Taurus 70MD (унифицированнные) 998882C1 | 998882C1 | 1 | шт | клапаны и арматура |  |  |  |  | — | оценка в работе (волна цен) |  | Delafield Corporation (85%) | DeveEnergy (UAE) (85%) | One Power Services (85%)
Энергосети | Solar | Taurus 70 и Taurus 70MD (унифицированнны | АВТОМАТИЧЕСКИЙ ВЫКЛЮЧАТЕЛЬ, 20 А, 120 В ПОСТ. ТОКА СОЛАР Taurus 70 и Taurus 70MD (унифицированнные) 998964C1 | 998964C1 | 1 | шт | электрика и автоматика |  |  |  |  | — | оценка в работе (волна цен) |  | DeveEnergy (UAE) (85%) | FMLS FIN MARINE & ENER (85%) | GT Power Solutions LLC (85%)
Энергосети | Solar | Taurus 70 и Taurus 70MD (унифицированнны | АВТОМАТИЧЕСКИЙ ВЫКЛЮЧАТЕЛЬ, 40 А, 120 В ПОСТ. ТОКА СОЛАР Taurus 70 и Taurus 70MD (унифицированнные) 998965C1 | 998965C1 | 1 | шт | электрика и автоматика |  |  |  |  | — | оценка в работе (волна цен) |  | DeveEnergy (UAE) (85%) | FMLS FIN MARINE & ENER (85%) | GT Power Solutions LLC (85%)
Энергосети | Solar | Taurus 70 и Taurus 70MD (унифицированнны | АВТОМАТИЧЕСКИЙ ВЫКЛЮЧАТЕЛЬ, 60 А, 120 В ПОСТ. ТОКА СОЛАР Taurus 70 и Taurus 70MD (унифицированнные) 998966C1 | 998966C1 | 1 | шт | электрика и автоматика |  |  |  |  | — | оценка в работе (волна цен) |  | DeveEnergy (UAE) (85%) | FMLS FIN MARINE & ENER (85%) | GT Power Solutions LLC (85%)
Энергосети | Solar | Taurus 70 и Taurus 70MD (унифицированнны | АВТОМАТИЧЕСКИЙ ВЫКЛЮЧАТЕЛЬ, 25 А, 120 В ПОСТ. ТОКА СОЛАР Taurus 70 и Taurus 70MD (унифицированнные) 998967C1 | 998967C1 | 1 | шт | электрика и автоматика |  |  |  |  | — | оценка в работе (волна цен) |  | DeveEnergy (UAE) (85%) | FMLS FIN MARINE & ENER (85%) | GT Power Solutions LLC (85%)
Энергосети | Solar | Taurus 70 и Taurus 70MD (унифицированнны | ПРОКЛАДКА, 0.344 ВНУТР. ДИАМЕТР, 0.625 НАРУЖ. ДИАМЕТР СОЛАР Taurus 70 и Taurus 70MD (унифицированнные) 1007799 | 1007799 | 1 | 25 шт/уп | прокладки и уплотнения | 8 | 40 |  |  | C | экспертная вилка: мелкая уплотнительная шайба/прокладка 0.34 |  | Hangzhou HGTP Gas Turb (78%) | Southeast Overseas (78%) | FMLS FIN MARINE & ENER (78%)
Энергосети | Solar | Taurus 70 и Taurus 70MD (унифицированнны | УПЛОТНИТЕЛЬНОЕ КОЛЬЦО, SAE 207, ВИТОН СОЛАР Taurus 70 и Taurus 70MD (унифицированнные) 1015230 | 1015230 | 2 | шт | прокладки и уплотнения |  |  |  |  | — | оценка в работе (волна цен) |  | Hangzhou HGTP Gas Turb (78%) | Southeast Overseas (78%) | FMLS FIN MARINE & ENER (78%)
Энергосети | Solar | Taurus 70 и Taurus 70MD (унифицированнны | УПЛОТНИТЕЛЬНОЕ КОЛЬЦО, SAE 209, ВИТОН СОЛАР Taurus 70 и Taurus 70MD (унифицированнные) 1015231 | 1015231 | 3 | шт | прокладки и уплотнения |  |  |  |  | — | оценка в работе (волна цен) |  | Hangzhou HGTP Gas Turb (78%) | Southeast Overseas (78%) | FMLS FIN MARINE & ENER (78%)
Энергосети | Solar | Taurus 70 и Taurus 70MD (унифицированнны | УПЛОТНИТЕЛЬНОЕ КОЛЬЦО, SAE 340, ВИТОН СОЛАР Taurus 70 и Taurus 70MD (унифицированнные) 1016573 | 1016573 | 7 | шт | прокладки и уплотнения | 20 | 75 |  |  | B | аналог/сток: eBay Solar C1/дэш-серия прокладки $15-50 + комм | https://www.ebay.com/sch/i.html?_nkw=Solar+Turbines+seal+ring+C1 | Hangzhou HGTP Gas Turb (78%) | Southeast Overseas (78%) | FMLS FIN MARINE & ENER (78%)
Энергосети | Solar | Taurus 70 и Taurus 70MD (унифицированнны | ЛАМПА, СВЕТОДИОДНАЯ, БЕЛАЯ, 28 В ПОСТ. ТОКА, 28 В СОЛАР Taurus 70 и Taurus 70MD (унифицированнные) 1017509 | 1017509 | 2 | 05 шт/уп | электрика и автоматика |  |  |  |  | — | оценка в работе (волна цен) |  | DeveEnergy (UAE) (85%) | FMLS FIN MARINE & ENER (85%) | GT Power Solutions LLC (85%)
Энергосети | Solar | Taurus 70 и Taurus 70MD (унифицированнны | ИНДИКАТОР, СВЕТОВОЙ, ЗЕЛЕНЫЙ СОЛАР Taurus 70 и Taurus 70MD (унифицированнные) 1017510 | 1017510 | 1 | 02 шт/уп | электрика и автоматика |  |  |  |  | — | оценка в работе (волна цен) |  | DeveEnergy (UAE) (85%) | FMLS FIN MARINE & ENER (85%) | GT Power Solutions LLC (85%)
Энергосети | Solar | Taurus 70 и Taurus 70MD (унифицированнны | ЛАМПА, ФЛУОРЕСЦЕНТНАЯ, БЕЛАЯ, 15 ВТ СОЛАР Taurus 70 и Taurus 70MD (унифицированнные) 1024941 | 1024941 | 6 | шт | электрика и автоматика | 12 | 70 |  |  | C | аналог: коммодити люминесцентная лампа 15 Вт (T8/F15) — розн |  | DeveEnergy (UAE) (85%) | FMLS FIN MARINE & ENER (85%) | GT Power Solutions LLC (85%)
Энергосети | Solar | Taurus 70 и Taurus 70MD (унифицированнны | УПЛОТНЕНИЕ, МЕТАЛЛИЧЕСКОЕ, 303 НЕРЖ СОЛАР Taurus 70 и Taurus 70MD (унифицированнные) 1072904 | 1072904 | 84 | шт | прокладки и уплотнения | 15 | 90 |  |  | C | экспертная вилка по типу (металлическое уплотнение 303 SS, S |  | Hangzhou HGTP Gas Turb (78%) | Southeast Overseas (78%) | FMLS FIN MARINE & ENER (78%)
Энергосети | Solar | Taurus 70 и Taurus 70MD (унифицированнны | ЛЕНТА, ГУБКА, 50 ФУТОВ СОЛАР Taurus 70 и Taurus 70MD (унифицированнные) 1075721 | 1075721 | 345 | шт | прочее | 25 | 150 |  |  | C | экспертная вилка: коммодити-бухта губчатой ленты 50 ft (Foam |  | Hangzhou HGTP Gas Turb (78%) | Southeast Overseas (78%) | FMLS FIN MARINE & ENER (78%)
Энергосети | Solar | Taurus 70 и Taurus 70MD (унифицированнны | УПЛОТНИТЕЛЬНОЕ КОЛЬЦО, SAE 245, 4079, KALREZ СОЛАР Taurus 70 и Taurus 70MD (унифицированнные) 1088912 | 1088912 | 2 | шт | прокладки и уплотнения |  |  |  |  | — | оценка в работе (волна цен) |  | Hangzhou HGTP Gas Turb (78%) | Southeast Overseas (78%) | FMLS FIN MARINE & ENER (78%)
Энергосети | Solar | Taurus 70 и Taurus 70MD (унифицированнны | ДЕРЖАТЕЛЬ, ПРЕДОХРАНИТЕЛЬ, 600 В СОЛАР Taurus 70 и Taurus 70MD (унифицированнные) 1043265-1 | 1043265-1 | 76 | шт | электрика и автоматика | 10 | 70 |  |  | B | аналог по серии — Solar Turbines electronic/fuses (shop.sola |  | DeveEnergy (UAE) (85%) | FMLS FIN MARINE & ENER (85%) | GT Power Solutions LLC (85%)
Энергосети | Solar | Taurus 70 и Taurus 70MD (унифицированнны | ПРЕДОХРАНИТЕЛЬ, 2,0 А, 600 В СОЛАР Taurus 70 и Taurus 70MD (унифицированнные) 1043265-3 | 1043265-3 | 41 | шт | электрика и автоматика | 12 | 90 |  |  | B | аналог — Solar-брендированный предохранитель, кросс Bussmann | https://www.ebay.com/itm/123315668276 | DeveEnergy (UAE) (85%) | FMLS FIN MARINE & ENER (85%) | GT Power Solutions LLC (85%)
Энергосети | Solar | Taurus 70 и Taurus 70MD (унифицированнны | ПРЕДОХРАНИТЕЛЬ, 5,0 А, 600 В СОЛАР Taurus 70 и Taurus 70MD (унифицированнные) 1043265-4 | 1043265-4 | 18 | шт | электрика и автоматика | 6 | 50 |  |  | C | экспертная вилка: предохранитель 5 А 600 В (перемаркированны |  | DeveEnergy (UAE) (85%) | FMLS FIN MARINE & ENER (85%) | GT Power Solutions LLC (85%)
Энергосети | Solar | Taurus 70 и Taurus 70MD (унифицированнны | ПРЕДОХРАНИТЕЛЬ, 10 А, 600 В СОЛАР Taurus 70 и Taurus 70MD (унифицированнные) 1043265-5 | 1043265-5 | 57 | шт | электрика и автоматика | 5 | 40 |  |  | B | аналог по серии — Solar Turbines 'Fuse, 10 A, 600 V' 1043265 | https://shop.solarturbines.com/electronic/fuses/fuse/1043265-5 | DeveEnergy (UAE) (85%) | FMLS FIN MARINE & ENER (85%) | GT Power Solutions LLC (85%)
Энергосети | Solar | Taurus 70 и Taurus 70MD (унифицированнны | ПРЕДОХРАНИТЕЛЬ, 20 А, 600 В СОЛАР Taurus 70 и Taurus 70MD (унифицированнные) 1043265-7 | 1043265-7 | 34 | шт | электрика и автоматика | 12 | 95 |  |  | B | сток eBay (лот из 5 шт, CAT/Solar Turbines D29K 1043265-7) / | https://www.ebay.com/itm/123315668276 | DeveEnergy (UAE) (85%) | FMLS FIN MARINE & ENER (85%) | GT Power Solutions LLC (85%)
Энергосети | Solar | Taurus 70 и Taurus 70MD (унифицированнны | ПРЕДОХРАНИТЕЛЬ, 30 А, 600 В СОЛАР Taurus 70 и Taurus 70MD (унифицированнные) 1043265-9 | 1043265-9 | 3 | шт | электрика и автоматика |  |  |  |  | — | оценка в работе (волна цен) |  | DeveEnergy (UAE) (85%) | FMLS FIN MARINE & ENER (85%) | GT Power Solutions LLC (85%)
Энергосети | Solar | Taurus 70 и Taurus 70MD (унифицированнны | КОМПЛЕКТ, ЭЛЕМЕНТ, ГАЗОВОЕ ТОПЛИВО СОЛАР Taurus 70 и Taurus 70MD (унифицированнные) 1056369-30 | 1056369-30 | 53 | шт | ремкомплекты и наборы | 350 | 1300 |  |  | C | экспертная вилка по типу: комплект элементов топливного газа |  | Hangzhou HGTP Gas Turb (85%) | Bowzon Turbine (85%) | Southeast Overseas (85%)
Энергосети | Solar | Taurus 70 и Taurus 70MD (унифицированнны | ПРОКЛАДКА, 45.25 ВНУТР. ДИАМЕТР, 53.00 НАРУЖ. ДИАМЕТР, 0.5 СОЛАР Taurus 70 и Taurus 70MD (унифицированнные) 1283807-900 | 1283807-900 | 1 | шт | прокладки и уплотнения |  |  |  |  | — | оценка в работе (волна цен) |  | Hangzhou HGTP Gas Turb (78%) | Southeast Overseas (78%) | FMLS FIN MARINE & ENER (78%)
Энергосети | Solar | Taurus 70 и Taurus 70MD (унифицированнны | БОЛТ, ШЕСТИГРАННЫЙ, 0,50-13 X 1,75 ДЮЙМА СОЛАР Taurus 70 и Taurus 70MD (унифицированнные) 173101-2 | 173101-2 | 59 | шт | крепёж | 1 | 15 |  |  | C | экспертная вилка; аналог — болт ASTM A193 B7 / SAE Gr5 1/2-1 |  | Hangzhou HGTP Gas Turb (78%) | Southeast Overseas (78%) | FMLS FIN MARINE & ENER (78%)
Энергосети | Solar | Taurus 70 и Taurus 70MD (унифицированнны | ПРОКЛАДКА,3.32 ВНУТР. ДИАМЕТР,3.68 НАРУЖ. ДИАМЕТР,0.049 СОЛАР Taurus 70 и Taurus 70MD (унифицированнные) 173942-1 | 173942-1 | 17 | шт | прокладки и уплотнения | 6 | 40 |  |  | C | экспертная вилка: плоская кольцевая прокладка 3.32 ID / 3.68 |  | Hangzhou HGTP Gas Turb (78%) | Southeast Overseas (78%) | FMLS FIN MARINE & ENER (78%)
Энергосети | Solar | Taurus 70 и Taurus 70MD (унифицированнны | ПРОКЛАДКА,4.38 ВНУТР. ДИАМЕТР,5.62 НАРУЖ. ДИАМЕТР,0.020 СОЛАР Taurus 70 и Taurus 70MD (унифицированнные) 190826-1 | 190826-1 | 7 | шт | прокладки и уплотнения | 18 | 70 |  |  | B | аналог/сток: eBay Solar Turbines 173942-1 gasket sealing rin | https://www.ebay.com/sch/i.html?_nkw=Solar+Turbines+Taurus+gasket+o-ring | Hangzhou HGTP Gas Turb (78%) | Southeast Overseas (78%) | FMLS FIN MARINE & ENER (78%)
Энергосети | Solar | Taurus 70 и Taurus 70MD (унифицированнны | ПРОКЛАДКА,4.27 ВНУТР. ДИАМЕТР,4.70 НАРУЖ. ДИАМЕТР,0.032 СОЛАР Taurus 70 и Taurus 70MD (унифицированнные) 199515-1 | 199515-1 | 614 | шт | прокладки и уплотнения | 12 | 45 |  |  | B | аналог той же серии: сток eBay, прокладка Solar Turbines 173 | https://www.ebay.com/itm/223737908084 | Hangzhou HGTP Gas Turb (78%) | Southeast Overseas (78%) | FMLS FIN MARINE & ENER (78%)
Энергосети | Solar | Taurus 70 и Taurus 70MD (унифицированнны | ПРЕДОХРАНИТЕЛЬ, 5 A СОЛАР Taurus 70 и Taurus 70MD (унифицированнные) 603857C1 | 603857C1 | 9 | шт | электрика и автоматика | 9 | 45 |  |  | C | экспертная вилка: промышленный предохранитель 5 A (Bussmann/ |  | DeveEnergy (UAE) (85%) | FMLS FIN MARINE & ENER (85%) | GT Power Solutions LLC (85%)
Энергосети | Solar | Taurus 70 и Taurus 70MD (унифицированнны | ПРОКЛАДКА,42.25 ВНУТР. ДИАМЕТР, 53 НАРУЖ. ДИАМЕТР, 0.125 ДЮЙМА СОЛАР Taurus 70 и Taurus 70MD (унифицированнные) 80-30550-900 | 80-30550-900 | 10 | шт | прокладки и уплотнения | 150 | 1200 |  |  | C | экспертная вилка по типу: крупногабаритная фланцевая проклад |  | Hangzhou HGTP Gas Turb (78%) | Southeast Overseas (78%) | FMLS FIN MARINE & ENER (78%)
Энергосети | Solar | Taurus 70 и Taurus 70MD (унифицированнны | УПЛОТНИТЕЛЬНОЕ КОЛЬЦО, SAE 237, ВИТОН СОЛАР Taurus 70 и Taurus 70MD (унифицированнные) 903249C1 | 903249C1 | 5 | шт | прокладки и уплотнения | 8 | 40 |  |  | C | экспертная вилка: коммодити-уплотнение + OEM-наценка Solar |  | Hangzhou HGTP Gas Turb (78%) | Southeast Overseas (78%) | FMLS FIN MARINE & ENER (78%)
Энергосети | Solar | Taurus 70 и Taurus 70MD (унифицированнны | УПЛОТНИТЕЛЬНОЕ КОЛЬЦО, SAE 908, ВИТОН СОЛАР Taurus 70 и Taurus 70MD (унифицированнные) 903268C1 | 903268C1 | 1 | шт | прокладки и уплотнения |  |  |  |  | — | оценка в работе (волна цен) |  | Hangzhou HGTP Gas Turb (78%) | Southeast Overseas (78%) | FMLS FIN MARINE & ENER (78%)
Энергосети | Solar | Taurus 70 и Taurus 70MD (унифицированнны | ПРОКЛАДКА, 0,77 ВНУТР. ДИАМЕТР, МЕТАЛЛИЧЕСКАЯ, SPARK СОЛАР Taurus 70 и Taurus 70MD (унифицированнные) 903315C1 | 903315C1 | 3 | шт | прокладки и уплотнения |  |  |  |  | — | оценка в работе (волна цен) |  | Hangzhou HGTP Gas Turb (78%) | Southeast Overseas (78%) | FMLS FIN MARINE & ENER (78%)
Энергосети | Solar | Taurus 70 и Taurus 70MD (унифицированнны | УПЛОТНИТЕЛЬНОЕ КОЛЬЦО, SAE 132, ВИТОН СОЛАР Taurus 70 и Taurus 70MD (унифицированнные) 950944C1 | 950944C1 | 2 | шт | прокладки и уплотнения |  |  |  |  | — | оценка в работе (волна цен) |  | Hangzhou HGTP Gas Turb (78%) | Southeast Overseas (78%) | FMLS FIN MARINE & ENER (78%)
Энергосети | Solar | Taurus 70 и Taurus 70MD (унифицированнны | УПЛОТНИТЕЛЬНОЕ КОЛЬЦО, SAE 378, ВИТОН СОЛАР Taurus 70 и Taurus 70MD (унифицированнные) 952876C1 | 952876C1 | 6 | шт | прокладки и уплотнения | 60 | 260 |  |  | B | аналог: коммодити Viton AS568-378 (крупногабаритное кольцо, | https://www.ebay.com/sch/i.html?_nkw=Viton+o-ring+AS568-378 | Hangzhou HGTP Gas Turb (78%) | Southeast Overseas (78%) | FMLS FIN MARINE & ENER (78%)
Энергосети | Solar | Taurus 70 и Taurus 70MD (унифицированнны | ПРОКЛАДКА, ВИТОН, 3,0 ТРУБНОЕ СОЕДИНЕНИЕ СОЛАР Taurus 70 и Taurus 70MD (унифицированнные) 962694C1 | 962694C1 | 10 | шт | прокладки и уплотнения | 8 | 70 |  |  | C | экспертная вилка по типу: прокладка витон под трубное соедин |  | Hangzhou HGTP Gas Turb (78%) | Southeast Overseas (78%) | FMLS FIN MARINE & ENER (78%)
Энергосети | Solar | Taurus 70 и Taurus 70MD (унифицированнны | УПЛОТНЕНИЕ, ШНУР, 0,139 ДЮЙМА, ВИТОН СОЛАР Taurus 70 и Taurus 70MD (унифицированнные) 964587C1 | 964587C1 | 109 | шт | прокладки и уплотнения | 8 | 60 |  |  | C | экспертная вилка по типу детали: витоновый шнур Ø3.53 мм, пр |  | Hangzhou HGTP Gas Turb (78%) | Southeast Overseas (78%) | FMLS FIN MARINE & ENER (78%)
Энергосети | Solar | Taurus 70 и Taurus 70MD (унифицированнны | ГРОВЕРНАЯ ШАЙБА, РАЗРЕЗНАЯ, 0,50 ДЮЙМА, 316 СОЛАР Taurus 70 и Taurus 70MD (унифицированнные) 964686C1 | 964686C1 | 5 | шт | крепёж | 1 | 8 |  |  | C | экспертная вилка: стандартный крепёж (розница McMaster/Grain |  | Hangzhou HGTP Gas Turb (78%) | Southeast Overseas (78%) | FMLS FIN MARINE & ENER (78%)
Энергосети | Solar | Taurus 70 и Taurus 70MD (унифицированнны | УПЛОТНЕНИЕ, МЕТАЛЛИЧЕСКОЕ, 303 НЕРЖ СОЛАР Taurus 70 и Taurus 70MD (унифицированнные) 967692C1 | 967692C1 | 3 | шт | прокладки и уплотнения |  |  |  |  | — | оценка в работе (волна цен) |  | Hangzhou HGTP Gas Turb (78%) | Southeast Overseas (78%) | FMLS FIN MARINE & ENER (78%)
Энергосети | Solar | Taurus 70 и Taurus 70MD (унифицированнны | УПЛОТНЕНИЕ, ПРЕССОВАННОЕ СОЛАР Taurus 70 и Taurus 70MD (унифицированнные) 1062000 | 1062000 | 190 | шт | прокладки и уплотнения | 10 | 60 |  |  | C | экспертная вилка: каталог Solar (PN подтверждён, цена закрыт | https://shop.solarturbines.com/gasket,o-ring,seal/seals/extrusion-seal/1062000 | Hangzhou HGTP Gas Turb (78%) | Southeast Overseas (78%) | FMLS FIN MARINE & ENER (78%)
Энергосети | Solar | Taurus 70 и Taurus 70MD (унифицированнны | ПРОВОЛОКА, ПРЕДОХРАНИТЕЛЬНАЯ, 0,032 ДЮЙМА, 302/304 СОЛАР Taurus 70 и Taurus 70MD (унифицированнные) 995648C1 | 995648C1 | 3 | шт | электрика и автоматика |  |  |  |  | — | оценка в работе (волна цен) |  | DeveEnergy (UAE) (85%) | FMLS FIN MARINE & ENER (85%) | GT Power Solutions LLC (85%)
Энергосети | Solar | Taurus 70 и Taurus 70MD (унифицированнны | НАГРЕВАТЕЛЬ, СМАЗОЧНОЕ МАСЛО, 25 КВТ, 400 В ПЕРЕМ. ТОКА СОЛАР Taurus 70 и Taurus 70MD (унифицированнные) 1106120-2 | 1106120-2 | 1 | шт | масла и химия |  |  |  |  | — | оценка в работе (волна цен) |  | Hangzhou HGTP Gas Turb (78%) | Southeast Overseas (78%) | FMLS FIN MARINE & ENER (78%)
Энергосети | Solar | Taurus 70 и Taurus 70MD (унифицированнны | БЕСКОНТАКТНЫЙ ДАТЧИК СВДИГА, 3300XL, ОСЕВОЙ СОЛАР Taurus 70 и Taurus 70MD (унифицированнные) 1023031-1 | 1023031-1 | 2 | шт | датчики и КИП |  |  |  |  | — | оценка в работе (волна цен) |  | VG Engineering (80%) | Hangzhou HGTP Gas Turb (78%) | Southeast Overseas (78%)
Энергосети | Solar | Taurus 70 и Taurus 70MD (унифицированнны | БЕСКОНТАКТНЫЙ ДАТЧИК СВДИГА, 3300XL, ОСЕВОЙ СОЛАР Taurus 70 и Taurus 70MD (унифицированнные) 1023031-3 | 1023031-3 | 2 | шт | датчики и КИП |  |  |  |  | — | оценка в работе (волна цен) |  | VG Engineering (80%) | Hangzhou HGTP Gas Turb (78%) | Southeast Overseas (78%)
Энергосети | Solar | Taurus 70 и Taurus 70MD (унифицированнны | МОДУЛЬ, ВИБРАЦИОННЫЙ, СКОРОСТНОЙ, BENTLY-NEVADA 1701 СОЛАР Taurus 70 и Taurus 70MD (унифицированнные) 1034549-81 | 1034549-81 | 1 | шт | электрика и автоматика |  |  |  |  | — | оценка в работе (волна цен) |  | DeveEnergy (UAE) (85%) | FMLS FIN MARINE & ENER (85%) | GT Power Solutions LLC (85%)
Энергосети | Solar | Taurus 70 и Taurus 70MD (унифицированнны | ТЕПЛОИЗОЛЯЦИОННОЕ ПОКРЫВАЛО, НАРУЖНЫЙ СИЛЬФОН СОЛАР Taurus 70 и Taurus 70MD (унифицированнные) 1037762-20 | 1037762-20 | 1 | шт | прочее |  |  |  |  | — | оценка в работе (волна цен) |  | Hangzhou HGTP Gas Turb (78%) | Southeast Overseas (78%) | FMLS FIN MARINE & ENER (78%)
Энергосети | Solar | Taurus 70 и Taurus 70MD (унифицированнны | ШЛАНГ В СБОРЕ, 1,50 ДЮЙМА X 37 ДЮЙМОВ СОЛАР Taurus 70 и Taurus 70MD (унифицированнные) 1046490 | 1046490 | 1 | шт | шланги и трубки |  |  |  |  | — | оценка в работе (волна цен) |  | Delafield Corporation (85%) | Rotating Machinery Ser (85%) | Hangzhou HGTP Gas Turb (78%)
Энергосети | Solar | Taurus 70 и Taurus 70MD (унифицированнны | ШЛАНГ В СБОРЕ, 2,0 ДЮЙМА X 29,0 ДЮЙМА СОЛАР Taurus 70 и Taurus 70MD (унифицированнные) 1046491 | 1046491 | 1 | шт | шланги и трубки |  |  |  |  | — | оценка в работе (волна цен) |  | Delafield Corporation (85%) | Rotating Machinery Ser (85%) | Hangzhou HGTP Gas Turb (78%)
Энергосети | Solar | Taurus 70 и Taurus 70MD (унифицированнны | РАЗЪЕДИНИТЕЛЬ, МОДУЛЬ ПОДАЧИ ПИТАНИЯ СОЛАР Taurus 70 и Taurus 70MD (унифицированнные) 1053038-19 | 1053038-19 | 2 | шт | электрика и автоматика |  |  |  |  | — | оценка в работе (волна цен) |  | DeveEnergy (UAE) (85%) | FMLS FIN MARINE & ENER (85%) | GT Power Solutions LLC (85%)
Энергосети | Solar | Taurus 70 и Taurus 70MD (унифицированнны | РАЗЪЕДИНИТЕЛЬ, ВЫХОДНОЕ РЕЛЕ СОЛАР Taurus 70 и Taurus 70MD (унифицированнные) 1053038-28 | 1053038-28 | 1 | шт | электрика и автоматика |  |  |  |  | — | оценка в работе (волна цен) |  | DeveEnergy (UAE) (85%) | FMLS FIN MARINE & ENER (85%) | GT Power Solutions LLC (85%)
Энергосети | Solar | Taurus 70 и Taurus 70MD (унифицированнны | РАЗЪЕДИНИТЕЛЬ, ПОВТОРИТЕЛЬ НАПРЯЖЕНИЯ СОЛАР Taurus 70 и Taurus 70MD (унифицированнные) 1053038-35 | 1053038-35 | 5 | шт | прочее | 250 | 900 |  |  | C | экспертная вилка по классу изделия (сигнальный изолятор/повт |  | Hangzhou HGTP Gas Turb (78%) | Southeast Overseas (78%) | FMLS FIN MARINE & ENER (78%)
Энергосети | Solar | Taurus 70 и Taurus 70MD (унифицированнны | ШЛАНГ В СБОРЕ, 0,75 ДЮЙМА Х 24,50 ДЮЙМА СОЛАР Taurus 70 и Taurus 70MD (унифицированнные) 1059715 | 1059715 | 2 | шт | шланги и трубки |  |  |  |  | — | оценка в работе (волна цен) |  | Delafield Corporation (85%) | Rotating Machinery Ser (85%) | Hangzhou HGTP Gas Turb (78%)
Энергосети | Solar | Taurus 70 и Taurus 70MD (унифицированнны | НАСОС, СМАЗОЧНОЕ МАСЛО, 120 ГАЛ/МИН, 25 PSI СОЛАР Taurus 70 и Taurus 70MD (унифицированнные) 1063390-1 | 1063390-1 | 1 | шт | насосы |  |  |  |  | — | оценка в работе (волна цен) |  | Delafield Corporation (85%) | Hangzhou HGTP Gas Turb (78%) | Southeast Overseas (78%)
Энергосети | Solar | Taurus 70 и Taurus 70MD (унифицированнны | ДАТЧИК, УРОВЕНЬ, ЕМКОСТЬ СОЛАР Taurus 70 и Taurus 70MD (унифицированнные) 1064829-4 | 1064829-4 | 1 | шт | датчики и КИП |  |  |  |  | — | оценка в работе (волна цен) |  | VG Engineering (80%) | Hangzhou HGTP Gas Turb (78%) | Southeast Overseas (78%)
Энергосети | Solar | Taurus 70 и Taurus 70MD (унифицированнны | РАСХОДОМЕР, 0-12000 ФУНТОВ, АНАЛОГОВЫЙ СОЛАР Taurus 70 и Taurus 70MD (унифицированнные) 1065717-300 | 1065717-300 | 1 | шт | датчики и КИП |  |  |  |  | — | оценка в работе (волна цен) |  | VG Engineering (80%) | Hangzhou HGTP Gas Turb (78%) | Southeast Overseas (78%)
Энергосети | Solar | Taurus 70 и Taurus 70MD (унифицированнны | СЕТЧАТЫЙ ФИЛЬТР, Y-ОБРАЗНЫЙ, 0,75 СОЛАР Taurus 70 и Taurus 70MD (унифицированнные) 120848-4 | 120848-4 | 3 | шт | фильтры |  |  |  |  | — | оценка в работе (волна цен) |  | Delafield Corporation (85%) | Hangzhou HGTP Gas Turb (78%) | Southeast Overseas (78%)
Энергосети | Solar | Taurus 70 и Taurus 70MD (унифицированнны | КЛАПАН, ОБРАТНЫЙ, 4 ДЮЙМА СОЛАР Taurus 70 и Taurus 70MD (унифицированнные) 1602894-11 | 1602894-11 | 1 | шт | клапаны и арматура |  |  |  |  | — | оценка в работе (волна цен) |  | Delafield Corporation (85%) | DeveEnergy (UAE) (85%) | One Power Services (85%)
Энергосети | Solar | Taurus 70 и Taurus 70MD (унифицированнны | КЛАПАН, ОБРАТНЫЙ, 3 ДЮЙМА СОЛАР Taurus 70 и Taurus 70MD (унифицированнные) 1602894-7 | 1602894-7 | 1 | шт | клапаны и арматура |  |  |  |  | — | оценка в работе (волна цен) |  | Delafield Corporation (85%) | DeveEnergy (UAE) (85%) | One Power Services (85%)
Энергосети | Solar | Taurus 70 и Taurus 70MD (унифицированнны | КЛАПАН, ВОЗДУШНЫЙ, ЭЛЕКТРИЧЕСКИЙ, 4 ДЮЙМА СОЛАР Taurus 70 и Taurus 70MD (унифицированнные) 1799637-100 | 1799637-100 | 1 | шт | клапаны и арматура |  |  |  |  | — | оценка в работе (волна цен) |  | Delafield Corporation (85%) | DeveEnergy (UAE) (85%) | One Power Services (85%)
Энергосети | Solar | Taurus 70 и Taurus 70MD (унифицированнны | КЛАПАН В СБОРЕ, ШАРОВОЙ, ПНЕВМАТИЧЕСКИЙ, 2,0 ДЮЙМА СОЛАР Taurus 70 и Taurus 70MD (унифицированнные) 186232-3000 | 186232-3000 | 1 | шт | клапаны и арматура | 200 | 1500 |  |  | C | экспертная вилка по типу детали (шаровой клапан в сборе Sola |  | Delafield Corporation (85%) | DeveEnergy (UAE) (85%) | One Power Services (85%)
Энергосети | Solar | Taurus 70 и Taurus 70MD (унифицированнны | КЛАПАН, СОЛЕНОИДНЫЙ, 3-ХОДОВОЙ, 1000 PSI СОЛАР Taurus 70 и Taurus 70MD (унифицированнные) 190015-12 | 190015-12 | 2 | шт | клапаны и арматура | 180 | 1200 |  |  | C | экспертная вилка по типу детали (электромагнитный клапан под |  | Delafield Corporation (85%) | DeveEnergy (UAE) (85%) | One Power Services (85%)
Энергосети | Solar | Taurus 70 и Taurus 70MD (унифицированнны | КЛАПАН, РУЧНОЙ, 0,50 ДЮЙМА, 6000 PSI СОЛАР Taurus 70 и Taurus 70MD (унифицированнные) 190392-3 | 190392-3 | 1 | шт | клапаны и арматура | 80 | 900 |  |  | C | экспертная вилка по типу: запорно-дренажный клапан малого пр |  | Delafield Corporation (85%) | DeveEnergy (UAE) (85%) | One Power Services (85%)
Энергосети | Solar | Taurus 70 и Taurus 70MD (унифицированнны | ПРИВОД, ДАТЧИК, ВИБРАЦИОННЫЙ, 3300XL СОЛАР Taurus 70 и Taurus 70MD (унифицированнные) 190817-14 | 190817-14 | 5 | шт | датчики и КИП | 650 | 1600 |  |  | B | розница NEX Instrument на Bently Nevada 3300 XL Proximitor: |  | VG Engineering (80%) | Hangzhou HGTP Gas Turb (78%) | Southeast Overseas (78%)
Энергосети | Solar | Taurus 70 и Taurus 70MD (унифицированнны | МАГНИТ, БЕСКОНТАКТНЫЙ ДАТЧИК СОЛАР Taurus 70 и Taurus 70MD (унифицированнные) 70-30815-1 | 70-30815-1 | 4 | шт | датчики и КИП | 60 | 350 |  |  | C | экспертная вилка по типу детали (магнит-мишень для бесконтак |  | VG Engineering (80%) | Hangzhou HGTP Gas Turb (78%) | Southeast Overseas (78%)
Энергосети | Solar | Taurus 70 и Taurus 70MD (унифицированнны | ДИОД, 1000 В СОЛАР Taurus 70 и Taurus 70MD (унифицированнные) 960592C1 | 960592C1 | 4 | шт | прочее | 5 | 60 |  |  | C | экспертная вилка: коммерческий диод vs OEM-код Solar |  | Hangzhou HGTP Gas Turb (78%) | Southeast Overseas (78%) | FMLS FIN MARINE & ENER (78%)
Энергосети | Solar | Taurus 70 и Taurus 70MD (унифицированнны | ИНСТРУМЕНТ, ЦЕНТРОВКА ВНА СОЛАР Taurus 70 и Taurus 70MD (унифицированнные) FT28198-101 | FT28198-101 | 1 | шт | инструмент и расходка |  |  |  |  | — | оценка в работе (волна цен) |  | Hangzhou HGTP Gas Turb (78%) | Southeast Overseas (78%) | FMLS FIN MARINE & ENER (78%)
Энергосети | Solar | Taurus 70 и Taurus 70MD (унифицированнны | ТЕСТЕР, НАБОР, КОМПЛЕКТ ТУРБОЭЛЕКТРИЧЕСКИХ СИСТЕМ СОЛАР Taurus 70 и Taurus 70MD (унифицированнные) FT51010-104 | FT51010-104 | 1 | шт | ремкомплекты и наборы |  |  |  |  | — | оценка в работе (волна цен) |  | Hangzhou HGTP Gas Turb (85%) | Bowzon Turbine (85%) | Southeast Overseas (85%)
Энергосети | Solar | Taurus 70 и Taurus 70MD (унифицированнны | ИНСТРУМЕНТ, УСИЛИТЕЛЬ КРУТЯЩЕГО МОМЕНТА СОЛАР Taurus 70 и Taurus 70MD (унифицированнные) FT61012-100 | FT61012-100 | 1 | шт | инструмент и расходка |  |  |  |  | — | оценка в работе (волна цен) |  | Hangzhou HGTP Gas Turb (78%) | Southeast Overseas (78%) | FMLS FIN MARINE & ENER (78%)
Энергосети | Solar | Taurus 70 и Taurus 70MD (унифицированнны | ИНСТРУМЕНТ, ДИНАМОМЕТРИЧЕСКИЙ КЛЮЧ СОЛАР Taurus 70 и Taurus 70MD (унифицированнные) FT61014-101 | FT61014-101 | 1 | шт | инструмент и расходка |  |  |  |  | — | оценка в работе (волна цен) |  | Hangzhou HGTP Gas Turb (78%) | Southeast Overseas (78%) | FMLS FIN MARINE & ENER (78%)
Энергосети | Solar | Taurus 70 и Taurus 70MD (унифицированнны | НАБОР, БОРОСКОП, ВИДЕО СОЛАР Taurus 70 и Taurus 70MD (унифицированнные) FT61148-100 | FT61148-100 | 1 | шт | ремкомплекты и наборы |  |  |  |  | — | оценка в работе (волна цен) |  | Hangzhou HGTP Gas Turb (85%) | Bowzon Turbine (85%) | Southeast Overseas (85%)
Энергосети | Solar | Taurus 70 и Taurus 70MD (унифицированнны | ИНСТРУМЕНТ, ИЗМЕРИТЕЛЬНЫЙ, УНИВЕРСАЛЬНЫЙ СОЛАР Taurus 70 и Taurus 70MD (унифицированнные) FT67006-100 | FT67006-100 | 1 | шт | датчики и КИП |  |  |  |  | — | оценка в работе (волна цен) |  | VG Engineering (80%) | Hangzhou HGTP Gas Turb (78%) | Southeast Overseas (78%)
Энергосети | Solar | Taurus 70 и Taurus 70MD (унифицированнны | ГОЛОВКА УПРАВЛЕНИЯ, ЭЛЕКТРИЧЕСКАЯ СОЛАР Taurus 70 и Taurus 70MD (унифицированнные) 1053400 | 1053400 | 1 | шт | прочее |  |  |  |  | — | оценка в работе (волна цен) |  | Hangzhou HGTP Gas Turb (78%) | Southeast Overseas (78%) | FMLS FIN MARINE & ENER (78%)
Энергосети | Solar | Taurus 70 и Taurus 70MD (унифицированнны | ЭЛЕМЕНТ, ФИЛЬТРУЮЩИЙ ЭЛЕМЕНТ, СЕТЧАТЫЙ СОЛАР Taurus 70 и Taurus 70MD (унифицированнные) 604014C1 | 604014C1 | 1 | шт | фильтры |  |  |  |  | — | оценка в работе (волна цен) |  | Delafield Corporation (85%) | Hangzhou HGTP Gas Turb (78%) | Southeast Overseas (78%)
Энергосети | Solar | Taurus 70 и Taurus 70MD (унифицированнны | ИНДИКАТОР, СВЕТОВОЙ, КРАСНЫЙ СОЛАР Taurus 70 и Taurus 70MD (унифицированнные) 991709C1 | 991709C1 | 3 | шт | электрика и автоматика |  |  |  |  | — | оценка в работе (волна цен) |  | DeveEnergy (UAE) (85%) | FMLS FIN MARINE & ENER (85%) | GT Power Solutions LLC (85%)
Энергосети | Solar | Taurus 70 и Taurus 70MD (унифицированнны | КОМПЛЕКТ, МОДЕРНИЗАЦИЯ, РЕГУЛЯТОР ДАВЛЕНИЯ СОЛАР Taurus 70 и Taurus 70MD (унифицированнные) 996504B1 | 996504B1 | 1 | шт | ремкомплекты и наборы |  |  |  |  | — | оценка в работе (волна цен) |  | Hangzhou HGTP Gas Turb (85%) | Bowzon Turbine (85%) | Southeast Overseas (85%)
Энергосети | Solar | Taurus 70 и Taurus 70MD (унифицированнны | ЭЛЕМЕНТ, ФИЛЬТРУЮЩИЙ, МАСЛЯНЫЙ ТУМАН, КОАЛЕСЦИРУЮЩИЙ СОЛАР Taurus 70 и Taurus 70MD (унифицированнные) 999340C1 | 999340C1 | 1 | шт | фильтры |  |  |  |  | — | оценка в работе (волна цен) |  | Delafield Corporation (85%) | Hangzhou HGTP Gas Turb (78%) | Southeast Overseas (78%)
Энергосети | Solar | Taurus 70 и Taurus 70MD (унифицированнны | ПРОКЛАДКА, СПИРАЛЬНАЯ, 2.0, CL300, RF СОЛАР Taurus 70 и Taurus 70MD (унифицированнные) 1017876 | 1017876 | 5 | шт | прокладки и уплотнения | 16 | 80 |  |  | A | сток eBay: прямое попадание — Solar Turbines Part Gasket Spi | https://www.ebay.com/sch/i.html?_nkw=Solar+Turbines+gasket+1017879 | Hangzhou HGTP Gas Turb (78%) | Southeast Overseas (78%) | FMLS FIN MARINE & ENER (78%)
Энергосети | Solar | Taurus 70 и Taurus 70MD (унифицированнны | ПРОКЛАДКА, СПИРАЛЬНАЯ, 1.0, RF, CL150, 304 СОЛАР Taurus 70 и Taurus 70MD (унифицированнные) 1017890 | 1017890 | 17 | шт | прокладки и уплотнения | 12 | 50 |  |  | B | сток по соседнему PN серии: eBay Solar 1017905 = $40; OEM So |  | Hangzhou HGTP Gas Turb (78%) | Southeast Overseas (78%) | FMLS FIN MARINE & ENER (78%)
Энергосети | Solar | Taurus 70 и Taurus 70MD (унифицированнны | ПРОКЛАДКА, СПИРАЛЬНАЯ, 1.5, RF, CL150, 304 СОЛАР Taurus 70 и Taurus 70MD (унифицированнные) 1017892 | 1017892 | 12 | шт | прокладки и уплотнения | 8 | 70 |  |  | C | экспертная вилка: коммерческая спирально-навитая прокладка 1 |  | Hangzhou HGTP Gas Turb (78%) | Southeast Overseas (78%) | FMLS FIN MARINE & ENER (78%)
Энергосети | Solar | Taurus 70 и Taurus 70MD (унифицированнны | ПРОКЛАДКА, СПИРАЛЬНАЯ, 2.0, RF, CL150, 304 СОЛАР Taurus 70 и Taurus 70MD (унифицированнные) 1017893 | 1017893 | 10 | шт | прокладки и уплотнения | 18 | 65 |  |  | B | аналог retail: Flexitallic/Lamons CG 2" 150# 304SS+графит (G |  | Hangzhou HGTP Gas Turb (78%) | Southeast Overseas (78%) | FMLS FIN MARINE & ENER (78%)
Энергосети | Solar | Taurus 70 и Taurus 70MD (унифицированнны | ПРОКЛАДКА, СПИРАЛЬНАЯ, 3.0, RF, CL150, 304 СОЛАР Taurus 70 и Taurus 70MD (унифицированнные) 1017895 | 1017895 | 10 | шт | прокладки и уплотнения | 24 | 85 |  |  | B | аналог retail: Flexitallic/Lamons CG 3" 150# 304SS (Grainger |  | Hangzhou HGTP Gas Turb (78%) | Southeast Overseas (78%) | FMLS FIN MARINE & ENER (78%)
Энергосети | Solar | Taurus 70 и Taurus 70MD (унифицированнны | ПРОКЛАДКА, СПИРАЛЬНАЯ, 6.0, RF, CL150, 304 СОЛАР Taurus 70 и Taurus 70MD (унифицированнные) 1017899 | 1017899 | 9 | шт | прокладки и уплотнения | 45 | 140 |  |  | B | аналог retail: Flexitallic/Lamons CG 6" 150# 304SS + наценка |  | Hangzhou HGTP Gas Turb (78%) | Southeast Overseas (78%) | FMLS FIN MARINE & ENER (78%)
Энергосети | Solar | Taurus 70 и Taurus 70MD (унифицированнны | ПРОКЛАДКА, СПИРАЛЬНАЯ, 0,75, RF, CL300 СОЛАР Taurus 70 и Taurus 70MD (унифицированнные) 1017901 | 1017901 | 47 | шт | прокладки и уплотнения | 5 | 50 |  |  | B | аналог по типу — спирально-навитая прокладка 3/4" 300# RF (S | https://www.stsindustrial.com/products/1-150-spiral-wound-gasket-304-fg-cs/ | Hangzhou HGTP Gas Turb (78%) | Southeast Overseas (78%) | FMLS FIN MARINE & ENER (78%)
Энергосети | Solar | Taurus 70 и Taurus 70MD (унифицированнны | ПРОКЛАДКА, СПИРАЛЬНАЯ, 2.0, CL300, RF, 304 СОЛАР Taurus 70 и Taurus 70MD (унифицированнные) 1017905 | 1017905 | 21 | шт | прокладки и уплотнения | 25 | 90 |  |  | A | сток: eBay $40.00 (было $100.00), также industrial-usa.com; | https://www.ebay.com/itm/223737860723 | Hangzhou HGTP Gas Turb (78%) | Southeast Overseas (78%) | FMLS FIN MARINE & ENER (78%)
Энергосети | Solar | Taurus 70 и Taurus 70MD (унифицированнны | ПРОКЛАДКА, СПИРАЛЬНАЯ, 4.0, RF, CL300, 304 СОЛАР Taurus 70 и Taurus 70MD (унифицированнные) 1017908 | 1017908 | 7 | шт | прокладки и уплотнения | 20 | 80 |  |  | B | аналог: коммодити спирально-навитая 4" CL300 SS304 на eBay $ | https://www.ebay.com/sch/i.html?_nkw=spiral+wound+gasket+304+class+300+4+inch | Hangzhou HGTP Gas Turb (78%) | Southeast Overseas (78%) | FMLS FIN MARINE & ENER (78%)
Энергосети | Solar | Taurus 70 и Taurus 70MD (унифицированнны | ПРОКЛАДКА, НА ВСЮ ПОВЕРХНОСТЬ, 1.0, 316 НЕРЖ СОЛАР Taurus 70 и Taurus 70MD (унифицированнные) 603006C1 | 603006C1 | 8 | шт | прокладки и уплотнения | 30 | 220 |  |  | C | экспертная вилка по типу детали (прокладка full-face 1.0 мм, |  | Hangzhou HGTP Gas Turb (78%) | Southeast Overseas (78%) | FMLS FIN MARINE & ENER (78%)
Энергосети | Solar | Taurus 70 и Taurus 70MD (унифицированнны | КОМПЛЕКТ, ТРУБНЫЕ ФИТИНГИ, СТАНДАРТНЫЕ СОЛАР Taurus 70 и Taurus 70MD (унифицированнные) FT67073-100 | FT67073-100 | 2 | шт | ремкомплекты и наборы |  |  |  |  | — | оценка в работе (волна цен) |  | Hangzhou HGTP Gas Turb (85%) | Bowzon Turbine (85%) | Southeast Overseas (85%)
Энергосети | Solar | Taurus 60S | КОМПЛЕКТ, ФИЛЬТРУЮЩИЙ ЭЛЕМЕНТ, ФИЛЬТР, ЖИДКОЕ ТОПЛИВО, Солар Taurus 60S10 1069873-1 | 1069873-1 | 24 | шт | фильтры | 60 | 450 |  |  | B | аналог: серия фильтроэлементов Solar Turbines (реверс Made-i |  | Delafield Corporation (85%) | Hangzhou HGTP Gas Turb (78%) | Southeast Overseas (78%)
Энергосети | Solar | Taurus 60S | КОМПЛЕКТ, ФИЛЬТРУЮЩИЙ ЭЛЕМЕНТ, ГАЗОВОЕ ТОПЛИВО Солар Taurus 60S 1060817-10 | 1060817-10 | 24 | шт | фильтры | 150 | 700 |  |  | B | аналог по серии — Solar Turbines filtration components, семе | https://shop.solarturbines.com/filtration-components/filter-element-kit/1060817- | Delafield Corporation (85%) | Hangzhou HGTP Gas Turb (78%) | Southeast Overseas (78%)
Энергосети | Solar | Taurus 60S | КОМПЛЕКТ,ЭЛЕМЕНТ,ГОФРИРОВАННЫЙ,ЖИДКОЕ ТОПЛИВО Солар Taurus 60S 2112736-1 | 2112736-1 | 24 | шт | ремкомплекты и наборы | 90 | 700 |  |  | C | экспертная вилка по типу детали — фильтроэлемент топливный O |  | Hangzhou HGTP Gas Turb (85%) | Bowzon Turbine (85%) | Southeast Overseas (85%)
Энергосети | Solar | Taurus 60S | КОМПЛЕКТ, ФИЛЬТРУЮЩИЙ ЭЛЕМЕНТ, СМАЗОЧНОЕ МАСЛО Солар Taurus 60S 186212-100 | 186212-100 | 24 | шт | фильтры | 120 | 450 |  |  | B | сток eBay: комплекты элементов Solar — 946285C1 Fluid Pressu | https://www.ebay.com/sch/i.html?_nkw=Solar+Turbines+element+kit+filter | Delafield Corporation (85%) | Hangzhou HGTP Gas Turb (78%) | Southeast Overseas (78%)
Энергосети | Solar | Taurus 60S | ПРОКЛАДКА, 4,56 ВНУТР. ДИАМЕТР, 4,84 НАРУЖ. ДИАМЕТР, 0,049 Солар Taurus 60S 180431-1 | 180431-1 | 18 | шт | прокладки и уплотнения | 12 | 85 |  |  | C | экспертная вилка по типу детали: тонкая плоская прокладка Ø1 |  | Hangzhou HGTP Gas Turb (78%) | Southeast Overseas (78%) | FMLS FIN MARINE & ENER (78%)
Энергосети | Solar | Taurus 60S | КОМПЛЕКТ, ФИЛЬТРУЮЩИЙ ЭЛЕМЕНТ, ФИЛЬТР, ЖИДКОЕ ТОПЛИВО, 10 Солар Taurus 60S 1069873-1 | 1069873-1 | 12 | шт | фильтры | 60 | 450 |  |  | B | аналог: серия фильтроэлементов Solar Turbines (реверс Made-i |  | Delafield Corporation (85%) | Hangzhou HGTP Gas Turb (78%) | Southeast Overseas (78%)
Энергосети | Solar | Taurus 60S | КОМПЛЕКТ, ФИЛЬТРУЮЩИЙ ЭЛЕМЕНТ, СМАЗОЧНОЕ МАСЛО Солар Taurus 60S 1064728-4 | 1064728-4 | 12 | шт | фильтры | 38 | 350 |  |  | A | aliexpress/Made-in-China: Aida Filters, US$39.00 (1-4 шт), U | https://aidafilters.en.made-in-china.com | Delafield Corporation (85%) | Hangzhou HGTP Gas Turb (78%) | Southeast Overseas (78%)
Энергосети | Solar | Taurus 60S | КОМПЛЕКТ, ФИЛЬТРУЮЩИЙ ЭЛЕМЕНТ, ГАЗОВОЕ ТОПЛИВО Солар Taurus 60S 1060817-10 | 1060817-10 | 12 | шт | фильтры | 150 | 700 |  |  | B | аналог по серии — Solar Turbines filtration components, семе | https://shop.solarturbines.com/filtration-components/filter-element-kit/1060817- | Delafield Corporation (85%) | Hangzhou HGTP Gas Turb (78%) | Southeast Overseas (78%)
Энергосети | Solar | Taurus 60S | КОМПЛЕКТ,ЭЛЕМЕНТ,ГОФРИРОВАННЫЙ,ЖИДКОЕ ТОПЛИВО Солар Taurus 60S 2112736-1 | 2112736-1 | 12 | шт | ремкомплекты и наборы | 90 | 700 |  |  | C | экспертная вилка по типу детали — фильтроэлемент топливный O |  | Hangzhou HGTP Gas Turb (85%) | Bowzon Turbine (85%) | Southeast Overseas (85%)
Энергосети | Solar | Taurus 60S | ПРОКЛАДКА, 4,56 ВНУТР. ДИАМЕТР, 4,84 НАРУЖ. ДИАМЕТР, 0,049 Солар Taurus 60S 180431-1 | 180431-1 | 9 | шт | прокладки и уплотнения | 12 | 85 |  |  | C | экспертная вилка по типу детали: тонкая плоская прокладка Ø1 |  | Hangzhou HGTP Gas Turb (78%) | Southeast Overseas (78%) | FMLS FIN MARINE & ENER (78%)
Энергосети | Solar | Taurus 60S | ЗАПАЛЬНАЯ СВЕЧА Солар Taurus 60S 903316C1 | 903316C1 | 6 | шт | зажигание и свечи | 300 | 800 |  |  | A | сток (eBay, ОАЭ): 'Champion ED14-6SOL ¦ Solar Turbines OEM 9 | https://www.ebay.com/sch/i.html?_nkw=Solar+Turbines+igniter+spark+plug | Hangzhou HGTP Gas Turb (78%) | Southeast Overseas (78%) | FMLS FIN MARINE & ENER (78%)
Энергосети | Solar | Taurus 60S | УПЛОТНИТЕЛЬНОЕ КОЛЬЦО, SAE 225, ВИТОН, 1,859 ВНУТР. ДИАМЕТР Солар Taurus 60S 903732C1 | 903732C1 | 6 | шт | прокладки и уплотнения | 2 | 30 |  |  | B | цена коммерческого эквивалента AS568-225 FKM/Viton ($1-3 шт) | https://shop.solarturbines.com/gasket,o-ring,seal/elastomer-rings/o-ring/912642c | Hangzhou HGTP Gas Turb (78%) | Southeast Overseas (78%) | FMLS FIN MARINE & ENER (78%)
Энергосети | Solar | Taurus 60S | ПРОКЛАДКА, 1,85 X 0,62 ДЮЙМА, 0,032 Солар Taurus 60S 136845-1 | 136845-1 | 12 | шт | прокладки и уплотнения | 5 | 35 |  |  | C | экспертная вилка: плоская прокладка 1.85 x 0.62 дюйма, толщ. |  | Hangzhou HGTP Gas Turb (78%) | Southeast Overseas (78%) | FMLS FIN MARINE & ENER (78%)
Энергосети | Solar | Taurus 60S | ФИЛЬТРУЮЩИЙ ЭЛЕМЕНТ, ВОЗДУХ, ГАЗОВОЕ ТОПЛИВО, ЦИЛИНДР Солар Taurus 60S 1087491-3 | 1087491-3 | 24 | шт | фильтры | 80 | 400 |  |  | B | аналог по серии — Solar Turbines 'Element, Fltr, Air, Gas Fu | https://shop.solarturbines.com/filtration-components/filter-element/1087491-3 | Delafield Corporation (85%) | Hangzhou HGTP Gas Turb (78%) | Southeast Overseas (78%)
Энергосети | Solar | Taurus 60S | Чистящее средство для турбин, 25 л Солар Taurus 60S Turbo-K | Turbo-K | 24 | шт | инструмент и расходка | 450 | 1150 |  |  | C | экспертная вилка: моющее средство для компрессора ГТУ, канис |  | Hangzhou HGTP Gas Turb (78%) | Southeast Overseas (78%) | FMLS FIN MARINE & ENER (78%)
Энергосети | Solar | Taurus 60S | Никелевый противозадирный герметик Солар Taurus 60S 917427С1 | 917427С1 | 6 | шт | масла и химия | 45 | 200 |  |  | C | аналог/retail: никелевая антизадирная паста (Loctite 771, Je |  | Hangzhou HGTP Gas Turb (78%) | Southeast Overseas (78%) | FMLS FIN MARINE & ENER (78%)
Энергосети | Solar | Taurus 60S | ПРОКЛАДКА, 1,85 X 0,62 ДЮЙМА, 0,032 Солар Taurus 60S 136845-1 | 136845-1 | 6 | шт | прокладки и уплотнения | 5 | 35 |  |  | C | экспертная вилка: плоская прокладка 1.85 x 0.62 дюйма, толщ. |  | Hangzhou HGTP Gas Turb (78%) | Southeast Overseas (78%) | FMLS FIN MARINE & ENER (78%)
Энергосети | Solar | Taurus 60S | УПЛОТНИТЕЛЬНОЕ КОЛЬЦО, SAE 225, ВИТОН, 1,859 ВНУТР. ДИАМЕТР Солар Taurus 60S 903732C1 | 903732C1 | 3 | шт | прокладки и уплотнения | 2 | 30 |  |  | B | цена коммерческого эквивалента AS568-225 FKM/Viton ($1-3 шт) | https://shop.solarturbines.com/gasket,o-ring,seal/elastomer-rings/o-ring/912642c | Hangzhou HGTP Gas Turb (78%) | Southeast Overseas (78%) | FMLS FIN MARINE & ENER (78%)
Энергосети | Solar | Taurus 60S | АКБ, 3,0 В, ЛИТИЕВАЯ, 1756-L61 Солар Taurus 60S 1046415-60 | 1046415-60 | 12 | шт | прочее | 45 | 160 |  |  | B | аналог retail: Allen-Bradley 1756-BA2 / 1756-BA1 литиевая ба |  | Hangzhou HGTP Gas Turb (78%) | Southeast Overseas (78%) | FMLS FIN MARINE & ENER (78%)
Энергосети | Solar | Taurus 60S | КОМПЛЕКТ, ФИЛЬТРУЮЩИЙ ЭЛЕМЕНТ, СМАЗОЧНОЕ МАСЛО Солар Taurus 60S 186212-100 | 186212-100 | 12 | шт | фильтры | 120 | 450 |  |  | B | сток eBay: комплекты элементов Solar — 946285C1 Fluid Pressu | https://www.ebay.com/sch/i.html?_nkw=Solar+Turbines+element+kit+filter | Delafield Corporation (85%) | Hangzhou HGTP Gas Turb (78%) | Southeast Overseas (78%)
Энергосети | Solar | Taurus 60S | ФИЛЬТРУЮЩИЙ ЭЛЕМЕНТ, ВОЗДУХ, ГАЗОВОЕ ТОПЛИВО, ЦИЛИНДР Солар Taurus 60S 1087491-3 | 1087491-3 | 12 | шт | фильтры | 80 | 400 |  |  | B | аналог по серии — Solar Turbines 'Element, Fltr, Air, Gas Fu | https://shop.solarturbines.com/filtration-components/filter-element/1087491-3 | Delafield Corporation (85%) | Hangzhou HGTP Gas Turb (78%) | Southeast Overseas (78%)
Энергосети | Solar | Taurus 60S | КОМПЛЕКТ, ЭЛЕМЕНТ, ГАЗОВОЕ ТОПЛИВО Солар Taurus 60S 1056369-30 | 1056369-30 | 12 | шт | ремкомплекты и наборы | 350 | 1300 |  |  | C | экспертная вилка по типу: комплект элементов топливного газа |  | Hangzhou HGTP Gas Turb (85%) | Bowzon Turbine (85%) | Southeast Overseas (85%)
Энергосети | Solar | Taurus 60S | КОНТРОВАЯ ПРОВОЛОКА, 0,032 ДЮЙМА, 302/304 Солар Taurus 60S 917345C1 | 917345C1 | 3 | шт | прочее |  |  |  |  | — | оценка в работе (волна цен) |  | Hangzhou HGTP Gas Turb (78%) | Southeast Overseas (78%) | FMLS FIN MARINE & ENER (78%)
Энергосети | Solar | Taurus 60S | РЕМОНТНЫЙ КОМПЛЕКТ, КЛАПАН Солар Taurus 60S 997396C1 | 997396C1 | 24 | шт | клапаны и арматура | 120 | 600 |  |  | B | сток eBay: ремкомплекты Solar того же класса — 946285C1 Flui | https://www.ebay.com/sch/i.html?_nkw=Solar+Turbines+element+kit+filter | Delafield Corporation (85%) | DeveEnergy (UAE) (85%) | One Power Services (85%)
Энергосети | Solar | Taurus 60S | Чистящее средство для турбин, 25 л Солар Taurus 60S Turbo-K | Turbo-K | 12 | шт | инструмент и расходка | 450 | 1150 |  |  | C | экспертная вилка: моющее средство для компрессора ГТУ, канис |  | Hangzhou HGTP Gas Turb (78%) | Southeast Overseas (78%) | FMLS FIN MARINE & ENER (78%)
Энергосети | Solar | Taurus 60S | Никелевый противозадирный герметик Солар Taurus 60S 917427С1 | 917427С1 | 3 | шт | масла и химия | 45 | 200 |  |  | C | аналог/retail: никелевая антизадирная паста (Loctite 771, Je |  | Hangzhou HGTP Gas Turb (78%) | Southeast Overseas (78%) | FMLS FIN MARINE & ENER (78%)
Энергосети | Solar | Taurus 70 | КОМПЛЕКТ, ФИЛЬТРУЮЩИЙ ЭЛЕМЕНТ, ГАЗОВОЕ ТОПЛИВО Солар Taurus 70 1060817-10 | 1060817-10 | 18 | шт | фильтры | 150 | 700 |  |  | B | аналог по серии — Solar Turbines filtration components, семе | https://shop.solarturbines.com/filtration-components/filter-element-kit/1060817- | Delafield Corporation (85%) | Hangzhou HGTP Gas Turb (78%) | Southeast Overseas (78%)
Энергосети | Solar | Taurus 70 | ПРОКЛАДКА, 4,27 ВНУТР. ДИАМЕТР, 4,70 НАРУЖ. ДИАМЕТР, 0,032 Солар Taurus 70 199515-1 | 199515-1 | 72 | шт | прокладки и уплотнения | 12 | 45 |  |  | B | аналог той же серии: сток eBay, прокладка Solar Turbines 173 | https://www.ebay.com/itm/223737908084 | Hangzhou HGTP Gas Turb (78%) | Southeast Overseas (78%) | FMLS FIN MARINE & ENER (78%)
Энергосети | Solar | Taurus 70 | УПЛОТНИТЕЛЬНОЕ КОЛЬЦО, SAE 225, ВИТОН, 1,859 ВНУТР. ДИАМЕТР Солар Taurus 70 903732C1 | 903732C1 | 6 | шт | прокладки и уплотнения | 2 | 30 |  |  | B | цена коммерческого эквивалента AS568-225 FKM/Viton ($1-3 шт) | https://shop.solarturbines.com/gasket,o-ring,seal/elastomer-rings/o-ring/912642c | Hangzhou HGTP Gas Turb (78%) | Southeast Overseas (78%) | FMLS FIN MARINE & ENER (78%)
Энергосети | Solar | Taurus 70 | ПРОКЛАДКА, 0,344 ВНУТР. ДИАМЕТР, 0,625 НАРУЖ. ДИАМЕТР Солар Taurus 70 1007799 | 1007799 | 6 | шт | прокладки и уплотнения | 8 | 40 |  |  | C | экспертная вилка: мелкая уплотнительная шайба/прокладка 0.34 |  | Hangzhou HGTP Gas Turb (78%) | Southeast Overseas (78%) | FMLS FIN MARINE & ENER (78%)
Энергосети | Solar | Taurus 70 | ФИЛЬТРУЮЩИЙ ЭЛЕМЕНТ, ВОЗДУХ, ГАЗОВОЕ ТОПЛИВО, ЦИЛИНДР Солар Taurus 70 1087491-3 | 1087491-3 | 18 | шт | фильтры | 80 | 400 |  |  | B | аналог по серии — Solar Turbines 'Element, Fltr, Air, Gas Fu | https://shop.solarturbines.com/filtration-components/filter-element/1087491-3 | Delafield Corporation (85%) | Hangzhou HGTP Gas Turb (78%) | Southeast Overseas (78%)
Энергосети | Solar | Taurus 70 | ПРОКЛАДКА, 2,82 ВНУТР. ДИАМЕТР, 5,63 НАРУЖ. ДИАМЕТР, 0,078 Солар Taurus 70 304649-100 | 304649-100 | 36 | шт | прокладки и уплотнения | 20 | 90 |  |  | B | аналог той же серии: сток eBay (прокладки Solar $20+), катал | https://shop.solarturbines.com/gasket,o-ring,seal/gaskets/round-gasket/304649-10 | Hangzhou HGTP Gas Turb (78%) | Southeast Overseas (78%) | FMLS FIN MARINE & ENER (78%)
Энергосети | Solar | Taurus 70 | ПРОКЛАДКА, СПИРАЛЬНАЯ, 1,25, CL150, RF 1017891 | 1017891 | 36 | шт | прокладки и уплотнения | 15 | 60 |  |  | B | сток по соседнему PN той же серии: eBay Solar 1017905 = $40 | https://shop.solarturbines.com/ShopSolar/product/1017891/01tUm00000DinwUIAR | Hangzhou HGTP Gas Turb (78%) | Southeast Overseas (78%) | FMLS FIN MARINE & ENER (78%)
Энергосети | Solar | Taurus 70 | Деталь требует дополнительной проверки Солар Taurus 70 186280-600 | 186280-600 | 6 | шт | прочее | 300 | 3000 |  |  | C | экспертная вилка — деталь не идентифицирована (в исходном сп | https://www.ebay.com/sch/i.html?_nkw=Solar+Turbines+actuator+valve | Hangzhou HGTP Gas Turb (78%) | Southeast Overseas (78%) | FMLS FIN MARINE & ENER (78%)
Энергосети | Solar | Taurus 70 | ПРОКЛАДКА, 0,938 ВНУТР. ДИАМЕТР, 1,25 НАРУЖ. ДИАМЕТР, 0,0485 Солар Taurus 70 1008726 | 1008726 | 36 | шт | прокладки и уплотнения | 4 | 25 |  |  | B | аналог той же серии: сток eBay (прокладки Solar $20/шт), кат | https://shop.solarturbines.com/gasket,o-ring,seal/gaskets/round-gasket/1008726 | Hangzhou HGTP Gas Turb (78%) | Southeast Overseas (78%) | FMLS FIN MARINE & ENER (78%)
Энергосети | Solar | Taurus 70 | Чистящее средство для турбин, 25 л Turbo-K | Turbo-K | 18 | шт | инструмент и расходка | 450 | 1150 |  |  | C | экспертная вилка: моющее средство для компрессора ГТУ, канис |  | Hangzhou HGTP Gas Turb (78%) | Southeast Overseas (78%) | FMLS FIN MARINE & ENER (78%)
Энергосети | Solar | Taurus 70 | Никелевый противозадирный герметик Солар Taurus 70 917427С1 | 917427С1 | 6 | шт | масла и химия | 45 | 200 |  |  | C | аналог/retail: никелевая антизадирная паста (Loctite 771, Je |  | Hangzhou HGTP Gas Turb (78%) | Southeast Overseas (78%) | FMLS FIN MARINE & ENER (78%)
Энергосети | Solar | Taurus 70 | КОМПЛЕКТ, ФИЛЬТРУЮЩИЙ ЭЛЕМЕНТ, ГАЗОВОЕ ТОПЛИВО Солар Taurus 70MD 1060817-10 | 1060817-10 | 9 | шт | фильтры | 150 | 700 |  |  | B | аналог по серии — Solar Turbines filtration components, семе | https://shop.solarturbines.com/filtration-components/filter-element-kit/1060817- | Delafield Corporation (85%) | Hangzhou HGTP Gas Turb (78%) | Southeast Overseas (78%)
Энергосети | Solar | Taurus 70 | КОМПЛЕКТ, ФИЛЬТРУЮЩИЙ ЭЛЕМЕНТ, СМАЗОЧНОЕ МАСЛО 1064728-1 | 1064728-1 | 9 | шт | фильтры | 280 | 950 |  |  | C | экспертная вилка по типу: комплект фильтроэлементов смазочно |  | Delafield Corporation (85%) | Hangzhou HGTP Gas Turb (78%) | Southeast Overseas (78%)
Энергосети | Solar | Taurus 70 | ПРОКЛАДКА, 4,27 ВНУТР. ДИАМЕТР, 4,70 НАРУЖ. ДИАМЕТР, 0,032 Солар Taurus 70MD 199515-1 | 199515-1 | 36 | шт | прокладки и уплотнения | 12 | 45 |  |  | B | аналог той же серии: сток eBay, прокладка Solar Turbines 173 | https://www.ebay.com/itm/223737908084 | Hangzhou HGTP Gas Turb (78%) | Southeast Overseas (78%) | FMLS FIN MARINE & ENER (78%)
Энергосети | Solar | Taurus 70 | ЗАПАЛЬНАЯ СВЕЧА Солар Taurus 70MD 903316C1 | 903316C1 | 6 | шт | зажигание и свечи | 300 | 800 |  |  | A | сток (eBay, ОАЭ): 'Champion ED14-6SOL ¦ Solar Turbines OEM 9 | https://www.ebay.com/sch/i.html?_nkw=Solar+Turbines+igniter+spark+plug | Hangzhou HGTP Gas Turb (78%) | Southeast Overseas (78%) | FMLS FIN MARINE & ENER (78%)
Энергосети | Solar | Taurus 70 | ПРОКЛАДКА, 0,344 ВНУТР. ДИАМЕТР, 0,625 НАРУЖ. ДИАМЕТР Солар Taurus 70MD 1007799 | 1007799 | 3 | шт | прокладки и уплотнения | 8 | 40 |  |  | C | экспертная вилка: мелкая уплотнительная шайба/прокладка 0.34 |  | Hangzhou HGTP Gas Turb (78%) | Southeast Overseas (78%) | FMLS FIN MARINE & ENER (78%)
Энергосети | Solar | Taurus 70 | УПЛОТНИТЕЛЬНОЕ КОЛЬЦО, SAE 225, ВИТОН, 1,859 ВНУТР. ДИАМЕТР Солар Taurus 70MD 903732C1 | 903732C1 | 3 | шт | прокладки и уплотнения | 2 | 30 |  |  | B | цена коммерческого эквивалента AS568-225 FKM/Viton ($1-3 шт) | https://shop.solarturbines.com/gasket,o-ring,seal/elastomer-rings/o-ring/912642c | Hangzhou HGTP Gas Turb (78%) | Southeast Overseas (78%) | FMLS FIN MARINE & ENER (78%)
Энергосети | Solar | Taurus 70 | АКБ, 3,0 В, ЛИТИЕВАЯ, 1756-L61 Солар Taurus 70MD 1046415-60 | 1046415-60 | 9 | шт | прочее | 45 | 160 |  |  | B | аналог retail: Allen-Bradley 1756-BA2 / 1756-BA1 литиевая ба |  | Hangzhou HGTP Gas Turb (78%) | Southeast Overseas (78%) | FMLS FIN MARINE & ENER (78%)
Энергосети | Solar | Taurus 70 | ФИЛЬТРУЮЩИЙ ЭЛЕМЕНТ, ВОЗДУХ, ГАЗОВОЕ ТОПЛИВО, ЦИЛИНДР Солар Taurus 70MD 1087491-3 | 1087491-3 | 9 | шт | фильтры | 80 | 400 |  |  | B | аналог по серии — Solar Turbines 'Element, Fltr, Air, Gas Fu | https://shop.solarturbines.com/filtration-components/filter-element/1087491-3 | Delafield Corporation (85%) | Hangzhou HGTP Gas Turb (78%) | Southeast Overseas (78%)
Энергосети | Solar | Taurus 70 | КОМПЛЕКТ, ЭЛЕМЕНТ, ГАЗОВОЕ ТОПЛИВО Солар Taurus 70MD 1056369-30 | 1056369-30 | 9 | шт | ремкомплекты и наборы | 350 | 1300 |  |  | C | экспертная вилка по типу: комплект элементов топливного газа |  | Hangzhou HGTP Gas Turb (85%) | Bowzon Turbine (85%) | Southeast Overseas (85%)
Энергосети | Solar | Taurus 70 | ПРОКЛАДКА, 2,82 ВНУТР. ДИАМЕТР, 5,63 НАРУЖ. ДИАМЕТР, 0,078 Солар Taurus 70MD 304649-100 | 304649-100 | 18 | шт | прокладки и уплотнения | 20 | 90 |  |  | B | аналог той же серии: сток eBay (прокладки Solar $20+), катал | https://shop.solarturbines.com/gasket,o-ring,seal/gaskets/round-gasket/304649-10 | Hangzhou HGTP Gas Turb (78%) | Southeast Overseas (78%) | FMLS FIN MARINE & ENER (78%)
Энергосети | Solar | Taurus 70 | ПРОКЛАДКА, СПИРАЛЬНАЯ, 1,25, CL150, RF Солар Taurus 70MD 1017891 | 1017891 | 18 | шт | прокладки и уплотнения | 15 | 60 |  |  | B | сток по соседнему PN той же серии: eBay Solar 1017905 = $40 | https://shop.solarturbines.com/ShopSolar/product/1017891/01tUm00000DinwUIAR | Hangzhou HGTP Gas Turb (78%) | Southeast Overseas (78%) | FMLS FIN MARINE & ENER (78%)
Энергосети | Solar | Taurus 70 | Деталь требует дополнительной проверки Солар Taurus 70MD 186280-600 | 186280-600 | 3 | шт | прочее | 300 | 3000 |  |  | C | экспертная вилка — деталь не идентифицирована (в исходном сп | https://www.ebay.com/sch/i.html?_nkw=Solar+Turbines+actuator+valve | Hangzhou HGTP Gas Turb (78%) | Southeast Overseas (78%) | FMLS FIN MARINE & ENER (78%)
Энергосети | Solar | Taurus 70 | ПРОКЛАДКА, 0,938 ВНУТР. ДИАМЕТР, 1,25 НАРУЖ. ДИАМЕТР, 0,0485 Солар Taurus 70MD 1008726 | 1008726 | 18 | шт | прокладки и уплотнения | 4 | 25 |  |  | B | аналог той же серии: сток eBay (прокладки Solar $20/шт), кат | https://shop.solarturbines.com/gasket,o-ring,seal/gaskets/round-gasket/1008726 | Hangzhou HGTP Gas Turb (78%) | Southeast Overseas (78%) | FMLS FIN MARINE & ENER (78%)
Энергосети | Solar | Taurus 70 | КОНТРОВАЯ ПРОВОЛОКА, 0,032 ДЮЙМА, 302/304 Солар Taurus 70MD 917345C1 | 917345C1 | 3 | шт | прочее |  |  |  |  | — | оценка в работе (волна цен) |  | Hangzhou HGTP Gas Turb (78%) | Southeast Overseas (78%) | FMLS FIN MARINE & ENER (78%)
Энергосети | Solar | Taurus 70 | РЕМОНТНЫЙ КОМПЛЕКТ, КЛАПАН Солар Taurus 70MD 997396C1 | 997396C1 | 9 | шт | клапаны и арматура | 120 | 600 |  |  | B | сток eBay: ремкомплекты Solar того же класса — 946285C1 Flui | https://www.ebay.com/sch/i.html?_nkw=Solar+Turbines+element+kit+filter | Delafield Corporation (85%) | DeveEnergy (UAE) (85%) | One Power Services (85%)
Энергосети | Solar | Taurus 70 | Чистящее средство для турбин, 25 л Солар Taurus 70MD Turbo-K | Turbo-K | 9 | шт | инструмент и расходка | 450 | 1150 |  |  | C | экспертная вилка: моющее средство для компрессора ГТУ, канис |  | Hangzhou HGTP Gas Turb (78%) | Southeast Overseas (78%) | FMLS FIN MARINE & ENER (78%)
Энергосети | Solar | Taurus 70 | Никелевый противозадирный герметик Солар Taurus 70MD 917427С1 | 917427С1 | 3 | шт | масла и химия | 45 | 200 |  |  | C | аналог/retail: никелевая антизадирная паста (Loctite 771, Je |  | Hangzhou HGTP Gas Turb (78%) | Southeast Overseas (78%) | FMLS FIN MARINE & ENER (78%)
Энергосети | Solar | Taurus 70MD | КОМПЛЕКТ, ФИЛЬТРУЮЩИЙ ЭЛЕМЕНТ, ГАЗОВОЕ ТОПЛИВО Сименс SGT-400 1060817-40 | 1060817-40 | 18 | шт | фильтры | 120 | 600 |  |  | B | PeriParts держит именно 1060817-40 (цена по запросу); вилка | https://www.peri-parts.com/106081740-solar-turbines-original-filter-element-740. | Delafield Corporation (85%) | Hangzhou HGTP Gas Turb (78%) | Southeast Overseas (78%)
Энергосети | Solar | Taurus 70MD | КОМПЛЕКТ, ФИЛЬТРУЮЩИЙ ЭЛЕМЕНТ, ГАЗОВОЕ ТОПЛИВО Сименс SGT-400 1060817-40 | 1060817-40 | 9 | шт | фильтры | 120 | 600 |  |  | B | PeriParts держит именно 1060817-40 (цена по запросу); вилка | https://www.peri-parts.com/106081740-solar-turbines-original-filter-element-740. | Delafield Corporation (85%) | Hangzhou HGTP Gas Turb (78%) | Southeast Overseas (78%)
Энергосети | Solar | Taurus 70MD | КОМПЛЕКТ, ФИЛЬТРУЮЩИЙ ЭЛЕМЕНТ, СМАЗОЧНОЕ МАСЛО Сименс SGT-400 1064728-1 | 1064728-1 | 9 | шт | фильтры | 280 | 950 |  |  | C | экспертная вилка по типу: комплект фильтроэлементов смазочно |  | Delafield Corporation (85%) | Hangzhou HGTP Gas Turb (78%) | Southeast Overseas (78%)
Энергосети | Solar | Taurus 70MD | ПРОКЛАДКА, 4,27 ВНУТР. ДИАМЕТР, 4,70 НАРУЖ. ДИАМЕТР, 0,032 Сименс SGT-400 199515-1 | 199515-1 | 72 | шт | прокладки и уплотнения | 12 | 45 |  |  | B | аналог той же серии: сток eBay, прокладка Solar Turbines 173 | https://www.ebay.com/itm/223737908084 | Hangzhou HGTP Gas Turb (78%) | Southeast Overseas (78%) | FMLS FIN MARINE & ENER (78%)
Энергосети | Solar | Taurus 70MD | ПРОКЛАДКА, 4,27 ВНУТР. ДИАМЕТР, 4,70 НАРУЖ. ДИАМЕТР, 0,032 Сименс SGT-400 199515-1 | 199515-1 | 36 | шт | прокладки и уплотнения | 12 | 45 |  |  | B | аналог той же серии: сток eBay, прокладка Solar Turbines 173 | https://www.ebay.com/itm/223737908084 | Hangzhou HGTP Gas Turb (78%) | Southeast Overseas (78%) | FMLS FIN MARINE & ENER (78%)
Энергосети | Solar | Taurus 70MD | ЗАПАЛЬНАЯ СВЕЧА Сименс SGT-400 903316C1 | 903316C1 | 6 | шт | зажигание и свечи | 300 | 800 |  |  | A | сток (eBay, ОАЭ): 'Champion ED14-6SOL ¦ Solar Turbines OEM 9 | https://www.ebay.com/sch/i.html?_nkw=Solar+Turbines+igniter+spark+plug | Hangzhou HGTP Gas Turb (78%) | Southeast Overseas (78%) | FMLS FIN MARINE & ENER (78%)
Энергосети | Solar | Taurus 70MD | ПРОКЛАДКА, 0,344 ВНУТР. ДИАМЕТР, 0,625 НАРУЖ. ДИАМЕТР Сименс SGT-400 1007799 | 1007799 | 3 | шт | прокладки и уплотнения | 8 | 40 |  |  | C | экспертная вилка: мелкая уплотнительная шайба/прокладка 0.34 |  | Hangzhou HGTP Gas Turb (78%) | Southeast Overseas (78%) | FMLS FIN MARINE & ENER (78%)
Энергосети | Solar | Taurus 70MD | ПРОКЛАДКА, 0,344 ВНУТР. ДИАМЕТР, 0,625 НАРУЖ. ДИАМЕТР Сименс SGT-400 1007799 | 1007799 | 6 | шт | прокладки и уплотнения | 8 | 40 |  |  | C | экспертная вилка: мелкая уплотнительная шайба/прокладка 0.34 |  | Hangzhou HGTP Gas Turb (78%) | Southeast Overseas (78%) | FMLS FIN MARINE & ENER (78%)
Энергосети | Solar | Taurus 70MD | УПЛОТНИТЕЛЬНОЕ КОЛЬЦО, SAE 225, ВИТОН, 1,859 ВНУТР. ДИАМЕТР Сименс SGT-400 903732C1 | 903732C1 | 3 | шт | прокладки и уплотнения | 2 | 30 |  |  | B | цена коммерческого эквивалента AS568-225 FKM/Viton ($1-3 шт) | https://shop.solarturbines.com/gasket,o-ring,seal/elastomer-rings/o-ring/912642c | Hangzhou HGTP Gas Turb (78%) | Southeast Overseas (78%) | FMLS FIN MARINE & ENER (78%)
Энергосети | Solar | Taurus 70MD | УПЛОТНИТЕЛЬНОЕ КОЛЬЦО, SAE 225, ВИТОН, 1,859 ВНУТР. ДИАМЕТР Сименс SGT-400 903732C1 | 903732C1 | 6 | шт | прокладки и уплотнения | 2 | 30 |  |  | B | цена коммерческого эквивалента AS568-225 FKM/Viton ($1-3 шт) | https://shop.solarturbines.com/gasket,o-ring,seal/elastomer-rings/o-ring/912642c | Hangzhou HGTP Gas Turb (78%) | Southeast Overseas (78%) | FMLS FIN MARINE & ENER (78%)
Энергосети | Solar | Taurus 70MD | ФИЛЬТРУЮЩИЙ ЭЛЕМЕНТ, ВОЗДУХ, ЦИЛИНДР, ЯЧЕЙКА Сименс SGT-400 1089034-3 | 1089034-3 | 9 | шт | фильтры | 55 | 260 |  |  | C | экспертная вилка по типу детали: цилиндрический воздушный фи | https://shop.solarturbines.com/filtration-components/filter-element/1089034-3 | Delafield Corporation (85%) | Hangzhou HGTP Gas Turb (78%) | Southeast Overseas (78%)
Энергосети | Solar | Taurus 70MD | ФИЛЬТРУЮЩИЙ ЭЛЕМЕНТ, ВОЗДУХ, ЦИЛИНДР, ЯЧЕЙКА Сименс SGT-400 1089034-3 | 1089034-3 | 18 | шт | фильтры | 55 | 260 |  |  | C | экспертная вилка по типу детали: цилиндрический воздушный фи | https://shop.solarturbines.com/filtration-components/filter-element/1089034-3 | Delafield Corporation (85%) | Hangzhou HGTP Gas Turb (78%) | Southeast Overseas (78%)
Энергосети | Solar | Taurus 70MD | КОМПЛЕКТ, ЭЛЕМЕНТ, ГАЗОВОЕ ТОПЛИВО Сименс SGT-400 1056369-30 | 1056369-30 | 9 | шт | ремкомплекты и наборы | 350 | 1300 |  |  | C | экспертная вилка по типу: комплект элементов топливного газа |  | Hangzhou HGTP Gas Turb (85%) | Bowzon Turbine (85%) | Southeast Overseas (85%)
Энергосети | Solar | Taurus 70MD | ПРОКЛАДКА, 2,82 ВНУТР. ДИАМЕТР, 5,63 НАРУЖ. ДИАМЕТР, 0,078 Сименс SGT-400 304649-100 | 304649-100 | 36 | шт | прокладки и уплотнения | 20 | 90 |  |  | B | аналог той же серии: сток eBay (прокладки Solar $20+), катал | https://shop.solarturbines.com/gasket,o-ring,seal/gaskets/round-gasket/304649-10 | Hangzhou HGTP Gas Turb (78%) | Southeast Overseas (78%) | FMLS FIN MARINE & ENER (78%)
Энергосети | Solar | Taurus 70MD | ПРОКЛАДКА, СПИРАЛЬНАЯ, 1,25, CL150, RF Сименс SGT-400 1017891 | 1017891 | 36 | шт | прокладки и уплотнения | 15 | 60 |  |  | B | сток по соседнему PN той же серии: eBay Solar 1017905 = $40 | https://shop.solarturbines.com/ShopSolar/product/1017891/01tUm00000DinwUIAR | Hangzhou HGTP Gas Turb (78%) | Southeast Overseas (78%) | FMLS FIN MARINE & ENER (78%)
Энергосети | Solar | Taurus 70MD | Деталь требует дополнительной проверки Сименс SGT-400 186280-600 | 186280-600 | 6 | шт | прочее | 300 | 3000 |  |  | C | экспертная вилка — деталь не идентифицирована (в исходном сп | https://www.ebay.com/sch/i.html?_nkw=Solar+Turbines+actuator+valve | Hangzhou HGTP Gas Turb (78%) | Southeast Overseas (78%) | FMLS FIN MARINE & ENER (78%)
Энергосети | Solar | Taurus 70MD | ПРОКЛАДКА, 2,82 ВНУТР. ДИАМЕТР, 5,63 НАРУЖ. ДИАМЕТР, 0,078 Сименс SGT-400 304649-100 | 304649-100 | 18 | шт | прокладки и уплотнения | 20 | 90 |  |  | B | аналог той же серии: сток eBay (прокладки Solar $20+), катал | https://shop.solarturbines.com/gasket,o-ring,seal/gaskets/round-gasket/304649-10 | Hangzhou HGTP Gas Turb (78%) | Southeast Overseas (78%) | FMLS FIN MARINE & ENER (78%)
Энергосети | Solar | Taurus 70MD | ПРОКЛАДКА, СПИРАЛЬНАЯ, 1,25, CL150, RF Сименс SGT-400 1017891 | 1017891 | 18 | шт | прокладки и уплотнения | 15 | 60 |  |  | B | сток по соседнему PN той же серии: eBay Solar 1017905 = $40 | https://shop.solarturbines.com/ShopSolar/product/1017891/01tUm00000DinwUIAR | Hangzhou HGTP Gas Turb (78%) | Southeast Overseas (78%) | FMLS FIN MARINE & ENER (78%)
Энергосети | Solar | Taurus 70MD | Деталь требует дополнительной проверки Сименс SGT-400 186280-600 | 186280-600 | 3 | шт | прочее | 300 | 3000 |  |  | C | экспертная вилка — деталь не идентифицирована (в исходном сп | https://www.ebay.com/sch/i.html?_nkw=Solar+Turbines+actuator+valve | Hangzhou HGTP Gas Turb (78%) | Southeast Overseas (78%) | FMLS FIN MARINE & ENER (78%)
Энергосети | Solar | Taurus 70MD | КОНТРОВАЯ ПРОВОЛОКА, 0,032 ДЮЙМА, 302/304 Сименс SGT-400 917345C1 | 917345C1 | 3 | шт | прочее |  |  |  |  | — | оценка в работе (волна цен) |  | Hangzhou HGTP Gas Turb (78%) | Southeast Overseas (78%) | FMLS FIN MARINE & ENER (78%)
Энергосети | Solar | Taurus 70MD | ПРОКЛАДКА, 0,938 ВНУТР. ДИАМЕТР, 1,25 НАРУЖ. ДИАМЕТР, 0,0485 Сименс SGT-400 1008726 | 1008726 | 36 | шт | прокладки и уплотнения | 4 | 25 |  |  | B | аналог той же серии: сток eBay (прокладки Solar $20/шт), кат | https://shop.solarturbines.com/gasket,o-ring,seal/gaskets/round-gasket/1008726 | Hangzhou HGTP Gas Turb (78%) | Southeast Overseas (78%) | FMLS FIN MARINE & ENER (78%)
Энергосети | Solar | Taurus 70MD | ПРОКЛАДКА, 0,938 ВНУТР. ДИАМЕТР, 1,25 НАРУЖ. ДИАМЕТР, 0,0485 Сименс SGT-400 1008726 | 1008726 | 18 | шт | прокладки и уплотнения | 4 | 25 |  |  | B | аналог той же серии: сток eBay (прокладки Solar $20/шт), кат | https://shop.solarturbines.com/gasket,o-ring,seal/gaskets/round-gasket/1008726 | Hangzhou HGTP Gas Turb (78%) | Southeast Overseas (78%) | FMLS FIN MARINE & ENER (78%)
Энергосети | Solar | Taurus 70MD | РЕМОНТНЫЙ КОМПЛЕКТ, КЛАПАН 997396C1 | 997396C1 | 9 | шт | клапаны и арматура | 120 | 600 |  |  | B | сток eBay: ремкомплекты Solar того же класса — 946285C1 Flui | https://www.ebay.com/sch/i.html?_nkw=Solar+Turbines+element+kit+filter | Delafield Corporation (85%) | DeveEnergy (UAE) (85%) | One Power Services (85%)
Энергосети | Solar | Taurus 70MD | Чистящее средство для турбин, 25 л Сименс SGT-400 Turbo-K | Turbo-K | 18 | шт | инструмент и расходка | 450 | 1150 |  |  | C | экспертная вилка: моющее средство для компрессора ГТУ, канис |  | Hangzhou HGTP Gas Turb (78%) | Southeast Overseas (78%) | FMLS FIN MARINE & ENER (78%)
Энергосети | Solar | Taurus 70MD | Никелевый противозадирный герметик Сименс SGT-400 917427С1 | 917427С1 | 6 | шт | масла и химия | 45 | 200 |  |  | C | аналог/retail: никелевая антизадирная паста (Loctite 771, Je |  | Hangzhou HGTP Gas Turb (78%) | Southeast Overseas (78%) | FMLS FIN MARINE & ENER (78%)
Энергосети | Solar | Taurus 70MD | Чистящее средство для турбин, 25 л Сименс SGT-400 Turbo-K | Turbo-K | 9 | шт | инструмент и расходка | 450 | 1150 |  |  | C | экспертная вилка: моющее средство для компрессора ГТУ, канис |  | Hangzhou HGTP Gas Turb (78%) | Southeast Overseas (78%) | FMLS FIN MARINE & ENER (78%)
Энергосети | Solar | Taurus 70MD | Никелевый противозадирный герметик Сименс SGT-400 917427С1 | 917427С1 | 3 | шт | масла и химия | 45 | 200 |  |  | C | аналог/retail: никелевая антизадирная паста (Loctite 771, Je |  | Hangzhou HGTP Gas Turb (78%) | Southeast Overseas (78%) | FMLS FIN MARINE & ENER (78%)
Энергосети | Siemens | SGT-400 | Поршневое кольцо Сименс SGT-400 MW21224A | MW21224A | 16 | шт | прокладки и уплотнения | 90 | 450 |  |  | C | экспертная вилка по типу детали: металлическое поршневое/лаб |  | ZOLLERN GmbH & Co. KG (85%) | Hangzhou HGTP Gas Turb (78%) | Energy & Turbomachiner (78%)
Энергосети | Siemens | SGT-400 | Болт с 12-гранной головкой Сименс SGT-400 RW21223/1 | RW21223/1 | 320 | шт | крепёж | 25 | 200 |  |  | C | экспертная вилка — специальный болт с двенадцатигранной голо |  | ZOLLERN GmbH & Co. KG (85%) | Hangzhou HGTP Gas Turb (78%) | Energy & Turbomachiner (78%)
Энергосети | Siemens | SGT-400 | Винт с головкой под ключ Сименс SGT-400 RW21222/4 | RW21222/4 | 1152 | шт | крепёж | 4 | 25 |  |  | C | экспертная вилка: винт M8 по чертежу Siemens (RW-серия, Rust |  | ZOLLERN GmbH & Co. KG (85%) | Hangzhou HGTP Gas Turb (78%) | Energy & Turbomachiner (78%)
Энергосети | Siemens | SGT-400 | Плоская шайба М10 - нержавеющая сталь Сименс SGT-400 231115010 | 231115010 | 160 | шт | крепёж | 0.3 | 4 |  |  | C | экспертная вилка; аналог — шайба DIN 125 M10 A4 |  | ZOLLERN GmbH & Co. KG (85%) | Hangzhou HGTP Gas Turb (78%) | Energy & Turbomachiner (78%)
Энергосети | Siemens | SGT-400 | Гайка Сименс SGT-400 219561010 | 219561010 | 96 | шт | крепёж | 1.5 | 16 |  |  | C | экспертная вилка; аналог — цельнометаллическая стопорная гай |  | ZOLLERN GmbH & Co. KG (85%) | Hangzhou HGTP Gas Turb (78%) | Energy & Turbomachiner (78%)
Энергосети | Siemens | SGT-400 | Штифт для пружины натяжения Сименс SGT-400 277306012 | 277306012 | 96 | шт | механика и приводы | 5 | 45 |  |  | C | экспертная вилка по типу детали (пружина сжатия 6 x 12 мм) |  | AoteWell Automation (85%) | Fluid Science Dynamics (85%) | Gowrings Continental B (85%)
Энергосети | Siemens | SGT-400 | медная шайба 1/2 BSP Сименс SGT-400 012653/000 | 012653/000 | 194 | шт | крепёж | 0.8 | 7 |  |  | C | экспертная вилка: коммодити медные/Dowty шайбы = lo, OEM Sie |  | ZOLLERN GmbH & Co. KG (85%) | Hangzhou HGTP Gas Turb (78%) | Energy & Turbomachiner (78%)
Энергосети | Siemens | SGT-400 | Обжимное кольцо - М5 Сименс SGT-400 ST91035/96 | ST91035/96 | 192 | шт | прокладки и уплотнения | 0.4 | 5 |  |  | C | экспертная вилка: коммодити кольцевые наконечники (Klauke, T |  | ZOLLERN GmbH & Co. KG (85%) | Hangzhou HGTP Gas Turb (78%) | Energy & Turbomachiner (78%)
Энергосети | Siemens | SGT-400 | Прокладка Сименс SGT-400 MW33326A | MW33326A | 80 | шт | прокладки и уплотнения | 20 | 150 |  |  | C | экспертная вилка по типу (фланцевая/корпусная прокладка Siem |  | ZOLLERN GmbH & Co. KG (85%) | Hangzhou HGTP Gas Turb (78%) | Energy & Turbomachiner (78%)
Энергосети | Siemens | SGT-400 | Винт с головкой под ключ М10 Сименс SGT-400 151510025 | 151510025 | 320 | шт | крепёж | 1 | 8 |  |  | C | аналог — стандартный крепёж DIN 933 / ISO 4017 M10x25, класс |  | ZOLLERN GmbH & Co. KG (85%) | Hangzhou HGTP Gas Turb (78%) | Energy & Turbomachiner (78%)
Энергосети | Siemens | SGT-400 | Прокладка Сименс SGT-400 346820025 | 346820025 | 16 | шт | прокладки и уплотнения | 12 | 110 |  |  | C | экспертная вилка: коммерческая прокладка vs OEM-код Siemens |  | ZOLLERN GmbH & Co. KG (85%) | Hangzhou HGTP Gas Turb (78%) | Energy & Turbomachiner (78%)
Энергосети | Siemens | SGT-400 | Прокладка Сименс SGT-400 346328041 | 346328041 | 32 | шт | прокладки и уплотнения | 14 | 95 |  |  | B | кросс-аналог: розница спирально-навитая прокладка 1-1/2" CL3 | https://www.hvacrpartdepot.com | ZOLLERN GmbH & Co. KG (85%) | Hangzhou HGTP Gas Turb (78%) | Energy & Turbomachiner (78%)
Энергосети | Siemens | SGT-400 | PT1 штекер бороскопа в сборе Сименс SGT-400 MW35024B/01 | MW35024B/01 | 16 | шт | соединения и фитинги | 400 | 2000 |  |  | C | экспертная вилка по типу узла (сборка заглушки бороскопа сту |  | Hangzhou HGTP Gas Turb (78%) | Energy & Turbomachiner (78%) | GT Power Solutions LLC (78%)
Энергосети | Siemens | SGT-400 | PT2 штекер бороскопа в сборе Сименс SGT-400 MW35025B/01 | MW35025B/01 | 16 | шт | соединения и фитинги | 320 | 1500 |  |  | C | экспертная вилка по типу узла (сборка заглушки борескопа) |  | Hangzhou HGTP Gas Turb (78%) | Energy & Turbomachiner (78%) | GT Power Solutions LLC (78%)
Энергосети | Siemens | SGT-400 | Фильтрующий элемент 5 микрон Сименс SGT-400 SP103394 | SP103394 | 16 | шт | фильтры | 60 | 450 |  |  | C | экспертная вилка по типу детали (фильтроэлемент 5 мкм) + кро |  | Hangzhou HGTP Gas Turb (78%) | Energy & Turbomachiner (78%) | GT Power Solutions LLC (78%)
Энергосети | Siemens | SGT-400 | Ремонтный комплект Сименс SGT-400 SP103393 | SP103393 | 16 | шт | ремкомплекты и наборы | 250 | 1500 |  |  | C | экспертная вилка по типу позиции (сервисный ремкомплект Siem |  | Hangzhou HGTP Gas Turb (85%) | Bowzon Turbine (85%) | AoteWell Automation (85%)
Энергосети | Siemens | SGT-400 | Уплотнительное кольцо 2,62 Сименс SGT-400 SP105915 | SP105915 | 16 | шт | прокладки и уплотнения | 3 | 25 |  |  | C | экспертная вилка; аналог — кольца ISO 3601 сечением 2,62 мм, |  | ZOLLERN GmbH & Co. KG (85%) | Hangzhou HGTP Gas Turb (78%) | Energy & Turbomachiner (78%)
Энергосети | Siemens | SGT-400 | Запасной фильтрующий элемент Сименс SGT-400 64/05002117/31 | 64/05002117/31 | 16 | шт | фильтры | 210 | 1000 |  |  | C | экспертная вилка по типу детали (запасной фильтроэлемент ГТУ | https://turbineblade.net/sgt-400-spare-parts-list/ | Hangzhou HGTP Gas Turb (78%) | Energy & Turbomachiner (78%) | GT Power Solutions LLC (78%)
Энергосети | Siemens | SGT-400 | Комплект уплотнений Сименс SGT-400 SP027886 | SP027886 | 16 | шт | прокладки и уплотнения | 120 | 900 |  |  | C | экспертная вилка по типу позиции (комплект уплотнений Siemen |  | ZOLLERN GmbH & Co. KG (85%) | Hangzhou HGTP Gas Turb (78%) | Energy & Turbomachiner (78%)
Энергосети | Siemens | SGT-400 | Фильтрующий элемент Сименс SGT-400 SP107965 | SP107965 | 32 | шт | фильтры | 150 | 500 |  |  | C | экспертная вилка: фильтроэлемент вспомогательных систем ГТУ |  | Hangzhou HGTP Gas Turb (78%) | Energy & Turbomachiner (78%) | GT Power Solutions LLC (78%)
Энергосети | Siemens | SGT-400 | Фильтрующий элемент Сименс SGT-400 SP107964 | SP107964 | 32 | шт | фильтры | 150 | 500 |  |  | C | экспертная вилка: фильтроэлемент SGT-400, аналогично SP10796 |  | Hangzhou HGTP Gas Turb (78%) | Energy & Turbomachiner (78%) | GT Power Solutions LLC (78%)
Энергосети | Siemens | SGT-400 | Фильтрующий элемент Сименс SGT-400 64/05002095/2 | 64/05002095/2 | 16 | шт | фильтры | 170 | 900 |  |  | C | экспертная вилка по типу детали (фильтроэлемент ГТУ), номенк | https://turbineblade.net/siemens-sgt-400-turbine-part-numbers/ | Hangzhou HGTP Gas Turb (78%) | Energy & Turbomachiner (78%) | GT Power Solutions LLC (78%)
Энергосети | Siemens | SGT-400 | Кольцевое уплотнение Сименс SGT-400 030553/000 | 030553/000 | 16 | шт | прокладки и уплотнения | 4 | 30 |  |  | C | экспертная вилка; аналог — кольца ISO 3601 FKM, retail |  | ZOLLERN GmbH & Co. KG (85%) | Hangzhou HGTP Gas Turb (78%) | Energy & Turbomachiner (78%)
Энергосети | Siemens | SGT-400 | Фильтрующий элемент для смазки Сименс SGT-400 64/05002092/2 | 64/05002092/2 | 32 | шт | фильтры | 150 | 500 |  |  | C | экспертная вилка: элемент маслофильтра ГТУ SGT-400 (обычно о |  | Hangzhou HGTP Gas Turb (78%) | Energy & Turbomachiner (78%) | GT Power Solutions LLC (78%)
Энергосети | Siemens | SGT-400 | Комплект уплотнений Сименс SGT-400 64/05002092/4 | 64/05002092/4 | 32 | шт | прокладки и уплотнения | 180 | 1400 |  |  | C | экспертная вилка по типу изделия (ремкомплект уплотнений агр |  | ZOLLERN GmbH & Co. KG (85%) | Hangzhou HGTP Gas Turb (78%) | Energy & Turbomachiner (78%)
Энергосети | Siemens | SGT-400 | Комплект ЗИП Сименс SGT-400 SP040571 | SP040571 | 16 | шт | ремкомплекты и наборы | 300 | 2500 |  |  | C | экспертная вилка по типу позиции (комплект ЗИП Siemens SP-се |  | Hangzhou HGTP Gas Turb (85%) | Bowzon Turbine (85%) | AoteWell Automation (85%)
Энергосети | Siemens | SGT-400 | Прокладка Сименс SGT-400 346328041 | 346328041 | 96 | шт | прокладки и уплотнения | 14 | 95 |  |  | B | кросс-аналог: розница спирально-навитая прокладка 1-1/2" CL3 | https://www.hvacrpartdepot.com | ZOLLERN GmbH & Co. KG (85%) | Hangzhou HGTP Gas Turb (78%) | Energy & Turbomachiner (78%)
Энергосети | Siemens | SGT-400 | Прокладка Сименс SGT-400 346820025 | 346820025 | 16 | шт | прокладки и уплотнения | 12 | 110 |  |  | C | экспертная вилка: коммерческая прокладка vs OEM-код Siemens |  | ZOLLERN GmbH & Co. KG (85%) | Hangzhou HGTP Gas Turb (78%) | Energy & Turbomachiner (78%)
Энергосети | Siemens | SGT-400 | Фильтрующий элемент Сименс SGT-400 64/05002096/6 | 64/05002096/6 | 32 | шт | фильтры | 150 | 500 |  |  | C | экспертная вилка: фильтроэлемент SGT-400, аналогично 64/0500 |  | Hangzhou HGTP Gas Turb (78%) | Energy & Turbomachiner (78%) | GT Power Solutions LLC (78%)
Энергосети | Siemens | SGT-400 | Комплект уплотнений Сименс SGT-400 64/05002096/3 | 64/05002096/3 | 32 | шт | прокладки и уплотнения | 180 | 1400 |  |  | B | аналог — соседний номер той же серии 64/050020xx/x (см. 64/0 |  | ZOLLERN GmbH & Co. KG (85%) | Hangzhou HGTP Gas Turb (78%) | Energy & Turbomachiner (78%)
Энергосети | Siemens | SGT-400 | Прокладка Сименс SGT-400 SP108194 | SP108194 | 16 | шт | прокладки и уплотнения | 25 | 180 |  |  | C | экспертная вилка; ориентир — сток прокладок Solar Turbines н | https://www.ebay.com/itm/223737806541 | ZOLLERN GmbH & Co. KG (85%) | Hangzhou HGTP Gas Turb (78%) | Energy & Turbomachiner (78%)
Энергосети | Siemens | SGT-400 | Комплект для прокачки корпуса насоса Сименс SGT-400 64/04012024/3 | 64/04012024/3 | 16 | шт | насосы | 200 | 1500 |  |  | C | экспертная вилка; PN не каталожный |  | Fluid Science Dynamics (85%) | Hangzhou HGTP Gas Turb (78%) | Energy & Turbomachiner (78%)
Энергосети | Siemens | SGT-400 | резервная батарея 3.6В/1.9 А.ч. 64/09001231/091 | 64/09001231/091 | 32 | шт | прочее | 15 | 150 |  |  | C | аналог/retail: eBay литиевые 3.6В 2.1-2.6А·ч (Saft LS14500/L | https://www.ebay.com/sch/i.html?_nkw=Saft+LS14500+3.6V+2.3Ah+lithium+battery | Hangzhou HGTP Gas Turb (78%) | Energy & Turbomachiner (78%) | GT Power Solutions LLC (78%)
Энергосети | Siemens | SGT-400 | Очищающее масло, жестяная банка 250 мл. Сименс SGT-400 SP029079 | SP029079 | 16 | шт | масла и химия | 30 | 110 |  |  | C | экспертная вилка; аналог — промышленные очистители/консервац |  | PLSWISS SA (85%) | Hangzhou HGTP Gas Turb (78%) | Energy & Turbomachiner (78%)
Энергосети | Siemens | SGT-400 | Смазка MOLYKOTE для запорной арматуры Сименс SGT-400 JP3612 | JP3612 | 16 | шт | масла и химия | 35 | 130 |  |  | B | retail — цена базового продукта Molykote (Amazon, Silmid); O | https://www.amazon.com/Molykote-Valve-Lubricant-Sealant-Tube/dp/B0B37J51FB | PLSWISS SA (85%) | Hangzhou HGTP Gas Turb (78%) | Energy & Turbomachiner (78%)
Энергосети | Siemens | SGT-400 | Клейкая лента, ширина 50 мм, рулон 50 метров Сименс SGT-400 JP4316 | JP4316 | 16 | шт | прочее | 10 | 50 |  |  | C | экспертная вилка; аналог — промышленная лента 50 мм x 50 м, |  | Hangzhou HGTP Gas Turb (78%) | Energy & Turbomachiner (78%) | GT Power Solutions LLC (78%)
Энергосети | Siemens | SGT-400 | Противозадирная смазка ROCOL, 25 Сименс SGT-400 ST887V/6 | ST887V/6 | 16 | шт | масла и химия | 30 | 150 |  |  | B | retail — ROCOL Anti-Seize Compound, тара 500 г (Silmid, Aero | https://www.silmid.com/us/lubricants/anti-seize-lubricants/Rocol-Anti-Seize-Comp | PLSWISS SA (85%) | Hangzhou HGTP Gas Turb (78%) | Energy & Turbomachiner (78%)
Энергосети | Siemens | SGT-400 | Прокладочный герметик, туба 85 гр Сименс SGT-400 ST886A/104 | ST886A/104 | 16 | шт | масла и химия | 20 | 80 |  |  | C | экспертная вилка; аналог — прокладочные герметики Hylomar/Lo |  | PLSWISS SA (85%) | Hangzhou HGTP Gas Turb (78%) | Energy & Turbomachiner (78%)
Энергосети | Siemens | SGT-400 | Резьбовой герметик LOCTITE 572 Сименс SGT-400 ST886/13 ST8 86/21 | ST886/13 | 16 | шт | масла и химия | 35 | 90 |  |  | B | retail — LOCTITE 572, туба 50 мл: Fix Supply $38,27; AFT Fas | https://www.aftfasteners.com/loctite-572-thread-sealant-low-strength-50-ml-tube- | PLSWISS SA (85%) | Hangzhou HGTP Gas Turb (78%) | Energy & Turbomachiner (78%)
Энергосети | Siemens | SGT-400 | Клей LOCTITE IS 424 Сименс SGT-400 ST8 86/21 | ST8 86/21 | 16 | шт | прочее | 25 | 70 |  |  | B | retail — LOCTITE 424, флакон 20 г: 123Bearing $42,41; eBay ~ | https://www.123bearing.com/lubricant-adhesive/adhesive/adhesive/424-20g-loctite | Hangzhou HGTP Gas Turb (78%) | Energy & Turbomachiner (78%) | GT Power Solutions LLC (78%)
Энергосети | Siemens | SGT-400 | Болт и шайба Сименс SGT-400 SP106464 | SP106464 | 16 | шт | крепёж | 15 | 90 |  |  | C | экспертная вилка по типу позиции (комплект болт+шайба Siemen |  | ZOLLERN GmbH & Co. KG (85%) | Hangzhou HGTP Gas Turb (78%) | Energy & Turbomachiner (78%)
Энергосети | Solar | Taurus 60S | Прокладка, 0,005" Солар Taurus 60S 1062952-1 | 1062952-1 | 16 | шт | прокладки и уплотнения | 15 | 80 |  |  | B | дистрибьютор — Solar Turbines PartStore (серия 1062952 в кат | https://shop.solarturbines.com/fabrication/shim/1062952-1 | Hangzhou HGTP Gas Turb (78%) | Southeast Overseas (78%) | FMLS FIN MARINE & ENER (78%)
Энергосети | Solar | Taurus 60S | Прокладка, 0,010" Солар Taurus 60S 1062952-2 | 1062952-2 | 16 | шт | прокладки и уплотнения | 15 | 80 |  |  | B | дистрибьютор — Solar Turbines PartStore (та же серия); сток | https://shop.solarturbines.com/fabrication/shim/1062952-1 | Hangzhou HGTP Gas Turb (78%) | Southeast Overseas (78%) | FMLS FIN MARINE & ENER (78%)
Энергосети | Solar | Taurus 60S | Прокладка, 0,030" Солар Taurus 60S 1062952-3 | 1062952-3 | 8 | шт | прокладки и уплотнения | 40 | 280 |  |  | C | экспертная вилка по типу детали (регулировочная прокладка/ша |  | Hangzhou HGTP Gas Turb (78%) | Southeast Overseas (78%) | FMLS FIN MARINE & ENER (78%)
Энергосети | Solar | Taurus 60S | Прокладка, 0,060" Солар Taurus 60S 1062952-4 | 1062952-4 | 4 | шт | прокладки и уплотнения | 20 | 120 |  |  | C | экспертная вилка по типу детали (регулировочная прокладка/ши |  | Hangzhou HGTP Gas Turb (78%) | Southeast Overseas (78%) | FMLS FIN MARINE & ENER (78%)
Энергосети | Solar | Taurus 60S | Прокладка, 0,134" Солар Taurus 60S 1062952-5 | 1062952-5 | 2 | шт | прокладки и уплотнения |  |  |  |  | — | оценка в работе (волна цен) |  | Hangzhou HGTP Gas Turb (78%) | Southeast Overseas (78%) | FMLS FIN MARINE & ENER (78%)
Энергосети | Solar | Taurus 60S | Манжетное уплотнение, стартерСолар Taurus 60S 1022447 | 1022447 | 1 | шт | прокладки и уплотнения |  |  |  |  | — | оценка в работе (волна цен) |  | Hangzhou HGTP Gas Turb (78%) | Southeast Overseas (78%) | FMLS FIN MARINE & ENER (78%)
Энергосети | Solar | Taurus 60S | Датчик давления акустического контроля Солар Taurus 60S 1071327-1 | 1071327-1 | 1 | шт | датчики и КИП |  |  |  |  | — | оценка в работе (волна цен) |  | VG Engineering (80%) | Hangzhou HGTP Gas Turb (78%) | Southeast Overseas (78%)
Энергосети | Solar | Taurus 60S | Акселерометр редуктораСолар Taurus 60S 1034347-1 | 1034347-1 | 1 | шт | механика и приводы |  |  |  |  | — | оценка в работе (волна цен) |  | FMLS FIN MARINE & ENER (85%) | Gas Turbine Applicatio (85%) | Hangzhou HGTP Gas Turb (78%)
Энергосети | Solar | Taurus 60S | Уплотнительное кольцо главного масляного насоса к редуктору Солар Taurus 60S 908221C1 | 908221C1 | 1 | шт | прокладки и уплотнения | 5 | 35 |  |  | C | экспертная вилка: коммодити-уплотнение + OEM-наценка Solar ( |  | Hangzhou HGTP Gas Turb (78%) | Southeast Overseas (78%) | FMLS FIN MARINE & ENER (78%)
Энергосети | Solar | Taurus 60S | Дренаж подшипника 2/3 и маслоотвод и всас масляного насоса Солар Taurus 60S 912642C1 | 912642C1 | 4 | шт | подшипники | 4 | 45 |  |  | C | экспертная вилка: стандартное кольцо Parker vs OEM-код Solar |  | Hangzhou HGTP Gas Turb (78%) | Southeast Overseas (78%) | FMLS FIN MARINE & ENER (78%)
Энергосети | Solar | Taurus 60S | Уплотнительное кольцо подачи масла в редуктор Солар Taurus 60S 903732C1 | 903732C1 | 1 | шт | прокладки и уплотнения | 2 | 30 |  |  | B | цена коммерческого эквивалента AS568-225 FKM/Viton ($1-3 шт) | https://shop.solarturbines.com/gasket,o-ring,seal/elastomer-rings/o-ring/912642c | Hangzhou HGTP Gas Turb (78%) | Southeast Overseas (78%) | FMLS FIN MARINE & ENER (78%)
Энергосети | Solar | Taurus 60S | Подшипник маслоснабжения № 2,3 1 1/2'' Солар Taurus 60S 903732C1 | 903732C1 | 1 | шт | подшипники | 2 | 30 |  |  | B | цена коммерческого эквивалента AS568-225 FKM/Viton ($1-3 шт) | https://shop.solarturbines.com/gasket,o-ring,seal/elastomer-rings/o-ring/912642c | Hangzhou HGTP Gas Turb (78%) | Southeast Overseas (78%) | FMLS FIN MARINE & ENER (78%)
Энергосети | Solar | Taurus 60S | Уплотнительное кольцо топливного газового коллектора (главного/пилотного) 1 1/2" Солар Taurus 60S 903732C1 | 903732C1 | 2 | шт | прокладки и уплотнения | 2 | 30 |  |  | B | цена коммерческого эквивалента AS568-225 FKM/Viton ($1-3 шт) | https://shop.solarturbines.com/gasket,o-ring,seal/elastomer-rings/o-ring/912642c | Hangzhou HGTP Gas Turb (78%) | Southeast Overseas (78%) | FMLS FIN MARINE & ENER (78%)
Энергосети | Solar | Taurus 60S | Прокладка - провода датчика вибрации 1-го подшипника Солар Taurus 60S 124907-4 | 124907-4 | 1 | шт | прокладки и уплотнения |  |  |  |  | — | оценка в работе (волна цен) |  | Hangzhou HGTP Gas Turb (78%) | Southeast Overseas (78%) | FMLS FIN MARINE & ENER (78%)
Энергосети | Solar | Taurus 60S | Прокладка - провода датчика вибрации № 2/3 Солар Taurus 60S 124907-25 | 124907-25 | 1 | шт | прокладки и уплотнения |  |  |  |  | — | оценка в работе (волна цен) |  | Hangzhou HGTP Gas Turb (78%) | Southeast Overseas (78%) | FMLS FIN MARINE & ENER (78%)
Энергосети | Solar | Taurus 60S | Резиновая прокладка Солар Taurus 60S 950232C1 | 950232C1 | 2 | шт | прокладки и уплотнения |  |  |  |  | — | оценка в работе (волна цен) |  | Hangzhou HGTP Gas Turb (78%) | Southeast Overseas (78%) | FMLS FIN MARINE & ENER (78%)
Энергосети | Solar | Taurus 60S | Ниппель 1-го подшипника Солар Taurus 60S 960363C1 | 960363C1 | 1 | шт | подшипники |  |  |  |  | — | оценка в работе (волна цен) |  | Hangzhou HGTP Gas Turb (78%) | Southeast Overseas (78%) | FMLS FIN MARINE & ENER (78%)
Энергосети | Solar | Taurus 60S | Прокладка 1-го подшипника Солар Taurus 60S 120373-1 | 120373-1 | 1 | шт | прокладки и уплотнения |  |  |  |  | — | оценка в работе (волна цен) |  | Hangzhou HGTP Gas Turb (78%) | Southeast Overseas (78%) | FMLS FIN MARINE & ENER (78%)
Энергосети | Solar | Taurus 60S | Угловой фитинг 1-го подшипника Солар Taurus 60S 903424C1 | 903424C1 | 1 | шт | подшипники |  |  |  |  | — | оценка в работе (волна цен) |  | Hangzhou HGTP Gas Turb (78%) | Southeast Overseas (78%) | FMLS FIN MARINE & ENER (78%)
Энергосети | Solar | Taurus 70 | Прокладка под заднюю опору двигателя .003" Солар Taurus 70 1008364-1 | 1008364-1 | 8 | шт | прокладки и уплотнения | 20 | 140 |  |  | C | экспертная вилка по типу детали (прецизионная регулировочная |  | Hangzhou HGTP Gas Turb (78%) | Southeast Overseas (78%) | FMLS FIN MARINE & ENER (78%)
Энергосети | Solar | Taurus 70 | Прокладка под заднюю опору двигателя .005" Солар Taurus 70 1008364-2 | 1008364-2 | 4 | шт | прокладки и уплотнения | 30 | 130 |  |  | C | экспертная вилка по серии 1008364 (шим задней опоры двигател |  | Hangzhou HGTP Gas Turb (78%) | Southeast Overseas (78%) | FMLS FIN MARINE & ENER (78%)
Энергосети | Solar | Taurus 70 | Прокладка под заднюю опору двигателя .010" Солар Taurus 70 1008364-3 | 1008364-3 | 4 | шт | прокладки и уплотнения | 32 | 135 |  |  | C | экспертная вилка по серии 1008364 (шим задней опоры двигател |  | Hangzhou HGTP Gas Turb (78%) | Southeast Overseas (78%) | FMLS FIN MARINE & ENER (78%)
Энергосети | Solar | Taurus 70 | Прокладка под заднюю опору двигателя .030" Солар Taurus 70 1008364-4 | 1008364-4 | 4 | шт | прокладки и уплотнения | 38 | 150 |  |  | C | экспертная вилка по серии 1008364 (шим задней опоры двигател |  | Hangzhou HGTP Gas Turb (78%) | Southeast Overseas (78%) | FMLS FIN MARINE & ENER (78%)
Энергосети | Solar | Taurus 70 | Прокладка под заднюю опору двигателя .060" Солар Taurus 70 1008364-5 | 1008364-5 | 4 | шт | прокладки и уплотнения | 45 | 170 |  |  | C | экспертная вилка по серии 1008364 (шим задней опоры двигател |  | Hangzhou HGTP Gas Turb (78%) | Southeast Overseas (78%) | FMLS FIN MARINE & ENER (78%)
Энергосети | Solar | Taurus 70 | Прокладка под переднюю опору двигателя .003" Солар Taurus 70 1008378-1 | 1008378-1 | 8 | шт | прокладки и уплотнения | 20 | 120 |  |  | C | экспертная вилка; ориентир — сток прокладок Solar Turbines н | https://www.ebay.com/shop/solar-turbines?_nkw=solar+turbines | Hangzhou HGTP Gas Turb (78%) | Southeast Overseas (78%) | FMLS FIN MARINE & ENER (78%)
Энергосети | Solar | Taurus 70 | Прокладка переднего крепления двигателя 0,005" Солар Taurus 70 1008378-2 | 1008378-2 | 4 | шт | прокладки и уплотнения | 55 | 380 |  |  | C | экспертная вилка по типу детали (прецизионная регулировочная |  | Hangzhou HGTP Gas Turb (78%) | Southeast Overseas (78%) | FMLS FIN MARINE & ENER (78%)
Энергосети | Solar | Taurus 70 | Прокладка переднего крепления двигателя 0,010" Солар Taurus 70 1008378-3 | 1008378-3 | 4 | шт | прокладки и уплотнения | 55 | 380 |  |  | B | аналог — 1008378-2, тот же чертёж Solar, отличается только т |  | Hangzhou HGTP Gas Turb (78%) | Southeast Overseas (78%) | FMLS FIN MARINE & ENER (78%)
Энергосети | Solar | Taurus 70 | Прокладка переднего крепления двигателя 0,030" Солар Taurus 70 1008378-4 | 1008378-4 | 4 | шт | прокладки и уплотнения | 55 | 380 |  |  | B | аналог — 1008378-2, тот же чертёж Solar, отличается только т |  | Hangzhou HGTP Gas Turb (78%) | Southeast Overseas (78%) | FMLS FIN MARINE & ENER (78%)
Энергосети | Solar | Taurus 70 | Прокладка переднего крепления двигателя 0,060" Солар Taurus 70 1008378-5 | 1008378-5 | 4 | шт | прокладки и уплотнения | 55 | 380 |  |  | B | аналог — 1008378-2, тот же чертёж Solar, отличается только т |  | Hangzhou HGTP Gas Turb (78%) | Southeast Overseas (78%) | FMLS FIN MARINE & ENER (78%)
Энергосети | Solar | Taurus 70 | Манжетное уплотнение стартера 1022447 | 1022447 | 1 | шт | прокладки и уплотнения |  |  |  |  | — | оценка в работе (волна цен) |  | Hangzhou HGTP Gas Turb (78%) | Southeast Overseas (78%) | FMLS FIN MARINE & ENER (78%)
Энергосети | Solar | Taurus 70 | Вибрационный датчик вспомогательного редуктора Солар Taurus 70 120649-18 | 120649-18 | 1 | шт | датчики и КИП |  |  |  |  | — | оценка в работе (волна цен) |  | VG Engineering (80%) | Hangzhou HGTP Gas Turb (78%) | Southeast Overseas (78%)
Энергосети | Solar | Taurus 70 | Уплотнительное кольцо маслоснабжения подшипника 1 Солар Taurus 70 912642C1 | 912642C1 | 2 | шт | прокладки и уплотнения | 4 | 45 |  |  | C | экспертная вилка: стандартное кольцо Parker vs OEM-код Solar |  | Hangzhou HGTP Gas Turb (78%) | Southeast Overseas (78%) | FMLS FIN MARINE & ENER (78%)
Энергосети | Solar | Taurus 70 | Уплотнительное кольцо маслоснабжения подшипников 2/3 Солар Taurus 70 903509C1 | 903509C1 | 2 | шт | прокладки и уплотнения | 4 | 45 |  |  | C | экспертная вилка: стандартное кольцо Parker vs OEM-код Solar |  | Hangzhou HGTP Gas Turb (78%) | Southeast Overseas (78%) | FMLS FIN MARINE & ENER (78%)
Энергосети | Solar | Taurus 70 | Уплотнительное кольцо маслоснабжения подшипников 2/3 Солар Taurus 70 903732C1 | 903732C1 | 1 | шт | прокладки и уплотнения | 2 | 30 |  |  | B | цена коммерческого эквивалента AS568-225 FKM/Viton ($1-3 шт) | https://shop.solarturbines.com/gasket,o-ring,seal/elastomer-rings/o-ring/912642c | Hangzhou HGTP Gas Turb (78%) | Southeast Overseas (78%) | FMLS FIN MARINE & ENER (78%)
Энергосети | Solar | Taurus 70 | Уплотнительное кольцо дренажного клапана подшипников 2/3 Солар Taurus 70 912642C1 | 912642C1 | 2 | шт | прокладки и уплотнения | 4 | 45 |  |  | C | экспертная вилка: стандартное кольцо Parker vs OEM-код Solar |  | Hangzhou HGTP Gas Turb (78%) | Southeast Overseas (78%) | FMLS FIN MARINE & ENER (78%)
Энергосети | Solar | Taurus 70 | Уплотнительное кольцо дренажного клапана подшипника 1 Солар Taurus 70 955518C1 | 955518C1 | 1 | шт | прокладки и уплотнения |  |  |  |  | — | оценка в работе (волна цен) |  | Hangzhou HGTP Gas Turb (78%) | Southeast Overseas (78%) | FMLS FIN MARINE & ENER (78%)
Энергосети | Solar | Taurus 70 | Уплотнительное кольцо дренажного клапана СТ Солар Taurus 70 1088912 | 1088912 | 1 | шт | прокладки и уплотнения |  |  |  |  | — | оценка в работе (волна цен) |  | Hangzhou HGTP Gas Turb (78%) | Southeast Overseas (78%) | FMLS FIN MARINE & ENER (78%)
Энергосети | Solar | Taurus 70 | Уплотнительное кольцо трубопровода подачи масла главного насоса Солар Taurus 70 903249C1 | 903249C1 | 1 | шт | прокладки и уплотнения | 8 | 40 |  |  | C | экспертная вилка: коммодити-уплотнение + OEM-наценка Solar |  | Hangzhou HGTP Gas Turb (78%) | Southeast Overseas (78%) | FMLS FIN MARINE & ENER (78%)
Энергосети | Solar | Taurus 70 | Уплотнительное кольцо подачи и слива масла главного насоса Солар Taurus 70 112056-1 | 112056-1 | 8 | шт | прокладки и уплотнения | 12 | 85 |  |  | C | экспертная вилка по типу детали (Solar OEM O-ring) / low — а |  | Hangzhou HGTP Gas Turb (78%) | Southeast Overseas (78%) | FMLS FIN MARINE & ENER (78%)
Энергосети | Solar | Taurus 70 | Прокладка подачи масла СT Солар Taurus 70 1017892 | 1017892 | 2 | шт | прокладки и уплотнения | 8 | 70 |  |  | C | экспертная вилка: коммерческая спирально-навитая прокладка 1 |  | Hangzhou HGTP Gas Turb (78%) | Southeast Overseas (78%) | FMLS FIN MARINE & ENER (78%)
Энергосети | Solar | Taurus 70 | Прокладка выхлопного фланца Солар Taurus 70 80-30550-900 | 80-30550-900 | 1 | шт | прокладки и уплотнения | 150 | 1200 |  |  | C | экспертная вилка по типу: крупногабаритная фланцевая проклад |  | Hangzhou HGTP Gas Turb (78%) | Southeast Overseas (78%) | FMLS FIN MARINE & ENER (78%)
Энергосети | Solar | Taurus 70 | Уплотнительное кольцо дренажного клапана вспомогательного редуктора Солар Taurus 70 1010135 | 1010135 | 1 | шт | прокладки и уплотнения |  |  |  |  | — | оценка в работе (волна цен) |  | Hangzhou HGTP Gas Turb (78%) | Southeast Overseas (78%) | FMLS FIN MARINE & ENER (78%)
Энергосети | Solar | Taurus 70 | Прокладка вибрационной системы, подшипник № 1 Солар Taurus 70 124907-25 | 124907-25 | 1 | шт | прокладки и уплотнения |  |  |  |  | — | оценка в работе (волна цен) |  | Hangzhou HGTP Gas Turb (78%) | Southeast Overseas (78%) | FMLS FIN MARINE & ENER (78%)
Энергосети | Solar | Taurus 70 | Прокладка вибрационной системы, вибрация СТ 4,5 Солар Taurus 70 124907-20 | 124907-20 | 2 | шт | прокладки и уплотнения |  |  |  |  | — | оценка в работе (волна цен) |  | Hangzhou HGTP Gas Turb (78%) | Southeast Overseas (78%) | FMLS FIN MARINE & ENER (78%)
Энергосети | Solar | Taurus 70 | Прокладка вибрационной системы, подшипники № 2,3 Солар Taurus 70 1124907-19 | 124907-19 | 2 | шт | прокладки и уплотнения |  |  |  |  | — | оценка в работе (волна цен) |  | Hangzhou HGTP Gas Turb (78%) | Southeast Overseas (78%) | FMLS FIN MARINE & ENER (78%)
Энергосети | Solar | Taurus 70 | Уплотнительное кольцо основного/пилотного топлива Солар Taurus 70 903732C1 | 903732C1 | 2 | шт | прокладки и уплотнения | 2 | 30 |  |  | B | цена коммерческого эквивалента AS568-225 FKM/Viton ($1-3 шт) | https://shop.solarturbines.com/gasket,o-ring,seal/elastomer-rings/o-ring/912642c | Hangzhou HGTP Gas Turb (78%) | Southeast Overseas (78%) | FMLS FIN MARINE & ENER (78%)
Энергосети | Solar | Taurus 70 | Прокладка спиральная 150 ANSI, 1,5 дюйма. Подача смазочного масла для подшипников № 2/3 Солар Taurus 70 1017892 | 1017892 | 2 | шт | прокладки и уплотнения | 8 | 70 |  |  | C | экспертная вилка: коммерческая спирально-навитая прокладка 1 |  | Hangzhou HGTP Gas Turb (78%) | Southeast Overseas (78%) | FMLS FIN MARINE & ENER (78%)
Энергосети | Solar | Taurus 70 | Уплотнительное кольцо главного масляного насоса Солар Taurus 70 952504C1 | 952504C1 | 1 | шт | прокладки и уплотнения |  |  |  |  | — | оценка в работе (волна цен) |  | Hangzhou HGTP Gas Turb (78%) | Southeast Overseas (78%) | FMLS FIN MARINE & ENER (78%)
Энергосети | Solar | Taurus 70 | Прокладка главного масляного насоса Солар Taurus 70 172567-1 | 172567-1 | 1 | шт | прокладки и уплотнения |  |  |  |  | — | оценка в работе (волна цен) |  | Hangzhou HGTP Gas Turb (78%) | Southeast Overseas (78%) | FMLS FIN MARINE & ENER (78%)
Энергосети | Solar | Taurus 70 | Прокладка вибрационной системы, СТ Солар Taurus 70 124907-4 | 124907-4 | 1 | шт | прокладки и уплотнения |  |  |  |  | — | оценка в работе (волна цен) |  | Hangzhou HGTP Gas Turb (78%) | Southeast Overseas (78%) | FMLS FIN MARINE & ENER (78%)
Энергосети | Solar | Taurus 70 | 6-дюймовая прокладка для гибкого соединения труб. Всас главного масляного насоса/дренаж подшипника 1 Солар Taurus 70 970564C1 | 970564C1 | 1 | шт | прокладки и уплотнения | 25 | 110 |  |  | B | аналог/сток: eBay Solar C1 прокладки/фланцы — 918041C1 $14.9 | https://www.ebay.com/sch/i.html?_nkw=Solar+Turbines+seal+ring+C1 | Hangzhou HGTP Gas Turb (78%) | Southeast Overseas (78%) | FMLS FIN MARINE & ENER (78%)
Энергосети | Solar | Taurus 70 | 4-дюймовая прокладка для гибкого соединения труб. Дренаж смазочного масла, СТ. Солар Taurus 70 950232C1 | 950232C1 | 1 | шт | прокладки и уплотнения |  |  |  |  | — | оценка в работе (волна цен) |  | Hangzhou HGTP Gas Turb (78%) | Southeast Overseas (78%) | FMLS FIN MARINE & ENER (78%)
Энергосети | Solar | Taurus 70 | 3-дюймовая прокладка для гибкого соединения труб. Дренаж смазочного масла из подшипников 2/3. Солар Taurus 70 969582C1 | 969582C1 | 1 | шт | прокладки и уплотнения |  |  |  |  | — | оценка в работе (волна цен) |  | Hangzhou HGTP Gas Turb (78%) | Southeast Overseas (78%) | FMLS FIN MARINE & ENER (78%)
Энергосети | Solar | Taurus 70 | Штуцер Солар Taurus 70 903375C1 | 903375C1 | 2 | шт | соединения и фитинги |  |  |  |  | — | оценка в работе (волна цен) |  | Hangzhou HGTP Gas Turb (78%) | Southeast Overseas (78%) | FMLS FIN MARINE & ENER (78%)
Энергосети | Solar | Taurus 70 | Соединительная трубка Солар Taurus 70 903536C1 | 903536C1 | 2 | шт | электрика и автоматика |  |  |  |  | — | оценка в работе (волна цен) |  | DeveEnergy (UAE) (85%) | FMLS FIN MARINE & ENER (85%) | GT Power Solutions LLC (85%)
Энергосети | Solar | Taurus 70 | Фасонная деталь, колено Солар Taurus 70 903537C1 | 903537C1 | 2 | шт | прочее |  |  |  |  | — | оценка в работе (волна цен) |  | Hangzhou HGTP Gas Turb (78%) | Southeast Overseas (78%) | FMLS FIN MARINE & ENER (78%)
Энергосети | Solar | Taurus 70 | Болт, 1/2-13 X 1,50 Солар Taurus 70 918018C1 | 918018C1 | 16 | шт | крепёж | 6 | 35 |  |  | B | дистрибьютор — Solar Turbines PartStore, категория Hardware/ | https://shop.solarturbines.com/hardware/bolts/bolt/903118c1 | Hangzhou HGTP Gas Turb (78%) | Southeast Overseas (78%) | FMLS FIN MARINE & ENER (78%)
Энергосети | Solar | Taurus 70 | Запорная шайба Солар Taurus 70 136210-38 | 136210-38 | 8 | шт | крепёж | 5 | 35 |  |  | C | экспертная вилка по типу детали (Solar tab/lock washer) / lo |  | Hangzhou HGTP Gas Turb (78%) | Southeast Overseas (78%) | FMLS FIN MARINE & ENER (78%)
Энергосети | Solar | Taurus 70 | Мат для выходной трубы выпускного клапана Солар Taurus 70 199543-2 | 199543-2 | 1 | шт | клапаны и арматура |  |  |  |  | — | оценка в работе (волна цен) |  | Delafield Corporation (85%) | DeveEnergy (UAE) (85%) | One Power Services (85%)
Энергосети | Solar | Taurus 70MD | Прокладка под заднюю опору двигателя .003" Солар Taurus 70MD 1008364-1 | 1008364-1 | 8 | шт | прокладки и уплотнения | 20 | 140 |  |  | C | экспертная вилка по типу детали (прецизионная регулировочная |  | Hangzhou HGTP Gas Turb (78%) | Southeast Overseas (78%) | FMLS FIN MARINE & ENER (78%)
Энергосети | Solar | Taurus 70MD | Прокладка под заднюю опору двигателя .005" Солар Taurus 70MD 1008364-2 | 1008364-2 | 4 | шт | прокладки и уплотнения | 30 | 130 |  |  | C | экспертная вилка по серии 1008364 (шим задней опоры двигател |  | Hangzhou HGTP Gas Turb (78%) | Southeast Overseas (78%) | FMLS FIN MARINE & ENER (78%)
Энергосети | Solar | Taurus 70MD | Прокладка под заднюю опору двигателя .010" Солар Taurus 70MD 1008364-3 | 1008364-3 | 4 | шт | прокладки и уплотнения | 32 | 135 |  |  | C | экспертная вилка по серии 1008364 (шим задней опоры двигател |  | Hangzhou HGTP Gas Turb (78%) | Southeast Overseas (78%) | FMLS FIN MARINE & ENER (78%)
Энергосети | Solar | Taurus 70MD | Прокладка под заднюю опору двигателя .030" Солар Taurus 70MD 1008364-4 | 1008364-4 | 4 | шт | прокладки и уплотнения | 38 | 150 |  |  | C | экспертная вилка по серии 1008364 (шим задней опоры двигател |  | Hangzhou HGTP Gas Turb (78%) | Southeast Overseas (78%) | FMLS FIN MARINE & ENER (78%)
Энергосети | Solar | Taurus 70MD | Прокладка под заднюю опору двигателя .060" Солар Taurus 70MD 1008364-5 | 1008364-5 | 4 | шт | прокладки и уплотнения | 45 | 170 |  |  | C | экспертная вилка по серии 1008364 (шим задней опоры двигател |  | Hangzhou HGTP Gas Turb (78%) | Southeast Overseas (78%) | FMLS FIN MARINE & ENER (78%)
Энергосети | Solar | Taurus 70MD | Прокладка под переднюю опору двигателя .003" Солар Taurus 70MD 1008378-1 | 1008378-1 | 8 | шт | прокладки и уплотнения | 20 | 120 |  |  | C | экспертная вилка; ориентир — сток прокладок Solar Turbines н | https://www.ebay.com/shop/solar-turbines?_nkw=solar+turbines | Hangzhou HGTP Gas Turb (78%) | Southeast Overseas (78%) | FMLS FIN MARINE & ENER (78%)
Энергосети | Solar | Taurus 70MD | Прокладка переднего крепления двигателя 0,005" Солар Taurus 70MD 1008378-2 | 1008378-2 | 4 | шт | прокладки и уплотнения | 55 | 380 |  |  | C | экспертная вилка по типу детали (прецизионная регулировочная |  | Hangzhou HGTP Gas Turb (78%) | Southeast Overseas (78%) | FMLS FIN MARINE & ENER (78%)
Энергосети | Solar | Taurus 70MD | Прокладка переднего крепления двигателя 0,010" Солар Taurus 70MD 1008378-3 | 1008378-3 | 4 | шт | прокладки и уплотнения | 55 | 380 |  |  | B | аналог — 1008378-2, тот же чертёж Solar, отличается только т |  | Hangzhou HGTP Gas Turb (78%) | Southeast Overseas (78%) | FMLS FIN MARINE & ENER (78%)
Энергосети | Solar | Taurus 70MD | Прокладка переднего крепления двигателя 0,030" Солар Taurus 70MD 1008378-4 | 1008378-4 | 4 | шт | прокладки и уплотнения | 55 | 380 |  |  | B | аналог — 1008378-2, тот же чертёж Solar, отличается только т |  | Hangzhou HGTP Gas Turb (78%) | Southeast Overseas (78%) | FMLS FIN MARINE & ENER (78%)
Энергосети | Solar | Taurus 70MD | Прокладка переднего крепления двигателя 0,060" Солар Taurus 70MD 1008378-5 | 1008378-5 | 4 | шт | прокладки и уплотнения | 55 | 380 |  |  | B | аналог — 1008378-2, тот же чертёж Solar, отличается только т |  | Hangzhou HGTP Gas Turb (78%) | Southeast Overseas (78%) | FMLS FIN MARINE & ENER (78%)
Энергосети | Solar | Taurus 70MD | Манжетное уплотнение стартера Солар Taurus 70MD 1022447 | 1022447 | 1 | шт | прокладки и уплотнения |  |  |  |  | — | оценка в работе (волна цен) |  | Hangzhou HGTP Gas Turb (78%) | Southeast Overseas (78%) | FMLS FIN MARINE & ENER (78%)
Энергосети | Solar | Taurus 70MD | Вибрационный датчик вспомогательного редуктора Солар Taurus 70MD 120649-18 | 120649-18 | 1 | шт | датчики и КИП |  |  |  |  | — | оценка в работе (волна цен) |  | VG Engineering (80%) | Hangzhou HGTP Gas Turb (78%) | Southeast Overseas (78%)
Энергосети | Solar | Taurus 70MD | Уплотнительное кольцо маслоснабжения подшипника 1 Солар Taurus 70MD 912642C1 | 912642C1 | 2 | шт | прокладки и уплотнения | 4 | 45 |  |  | C | экспертная вилка: стандартное кольцо Parker vs OEM-код Solar |  | Hangzhou HGTP Gas Turb (78%) | Southeast Overseas (78%) | FMLS FIN MARINE & ENER (78%)
Энергосети | Solar | Taurus 70MD | Уплотнительное кольцо маслоснабжения подшипников 2/3 Солар Taurus 70MD 903509C1 | 903509C1 | 2 | шт | прокладки и уплотнения | 4 | 45 |  |  | C | экспертная вилка: стандартное кольцо Parker vs OEM-код Solar |  | Hangzhou HGTP Gas Turb (78%) | Southeast Overseas (78%) | FMLS FIN MARINE & ENER (78%)
Энергосети | Solar | Taurus 70MD | Уплотнительное кольцо маслоснабжения подшипников 2/3 Солар Taurus 70MD 903732C1 | 903732C1 | 1 | шт | прокладки и уплотнения | 2 | 30 |  |  | B | цена коммерческого эквивалента AS568-225 FKM/Viton ($1-3 шт) | https://shop.solarturbines.com/gasket,o-ring,seal/elastomer-rings/o-ring/912642c | Hangzhou HGTP Gas Turb (78%) | Southeast Overseas (78%) | FMLS FIN MARINE & ENER (78%)
Энергосети | Solar | Taurus 70MD | Уплотнительное кольцо дренажного клапана подшипников 2/3 Солар Taurus 70MD 912642C1 | 912642C1 | 2 | шт | прокладки и уплотнения | 4 | 45 |  |  | C | экспертная вилка: стандартное кольцо Parker vs OEM-код Solar |  | Hangzhou HGTP Gas Turb (78%) | Southeast Overseas (78%) | FMLS FIN MARINE & ENER (78%)
Энергосети | Solar | Taurus 70MD | Уплотнительное кольцо дренажного клапана подшипника 1 Солар Taurus 70MD 955518C1 | 955518C1 | 1 | шт | прокладки и уплотнения |  |  |  |  | — | оценка в работе (волна цен) |  | Hangzhou HGTP Gas Turb (78%) | Southeast Overseas (78%) | FMLS FIN MARINE & ENER (78%)
Энергосети | Solar | Taurus 70MD | Уплотнительное кольцо дренажного клапана СТ Солар Taurus 70MD 1088912 | 1088912 | 1 | шт | прокладки и уплотнения |  |  |  |  | — | оценка в работе (волна цен) |  | Hangzhou HGTP Gas Turb (78%) | Southeast Overseas (78%) | FMLS FIN MARINE & ENER (78%)
Энергосети | Solar | Taurus 70MD | Главный масляный насос, уплотнительная прокладка подающего трубопровода Солар Taurus 70MD 903249C1 | 903249C1 | 1 | шт | прокладки и уплотнения | 8 | 40 |  |  | C | экспертная вилка: коммодити-уплотнение + OEM-наценка Solar |  | Hangzhou HGTP Gas Turb (78%) | Southeast Overseas (78%) | FMLS FIN MARINE & ENER (78%)
Энергосети | Solar | Taurus 70MD | Прокладка для подачи масла на КT (конец трубы) Солар Taurus 70MD 1017892 | 1017892 | 1 | шт | прокладки и уплотнения | 8 | 70 |  |  | C | экспертная вилка: коммерческая спирально-навитая прокладка 1 |  | Hangzhou HGTP Gas Turb (78%) | Southeast Overseas (78%) | FMLS FIN MARINE & ENER (78%)
Энергосети | Solar | Taurus 70MD | Прокладка выхлопного фланца Солар Taurus 70MD 1283807-900 | 1283807-900 | 1 | шт | прокладки и уплотнения |  |  |  |  | — | оценка в работе (волна цен) |  | Hangzhou HGTP Gas Turb (78%) | Southeast Overseas (78%) | FMLS FIN MARINE & ENER (78%)
Энергосети | Solar | Taurus 70MD | Прокладка системы вибрации Солар Taurus 70MD 124907-25 | 124907-25 | 1 | шт | прокладки и уплотнения |  |  |  |  | — | оценка в работе (волна цен) |  | Hangzhou HGTP Gas Turb (78%) | Southeast Overseas (78%) | FMLS FIN MARINE & ENER (78%)
Энергосети | Solar | Taurus 70MD | Прокладка системы вибрации Солар Taurus 70MD 124907-20 | 124907-20 | 2 | шт | прокладки и уплотнения |  |  |  |  | — | оценка в работе (волна цен) |  | Hangzhou HGTP Gas Turb (78%) | Southeast Overseas (78%) | FMLS FIN MARINE & ENER (78%)
Энергосети | Solar | Taurus 70MD | Прокладка системы вибрации Солар Taurus 70MD 124907-19 | 124907-19 | 2 | шт | прокладки и уплотнения |  |  |  |  | — | оценка в работе (волна цен) |  | Hangzhou HGTP Gas Turb (78%) | Southeast Overseas (78%) | FMLS FIN MARINE & ENER (78%)
Энергосети | Solar | Taurus 70MD | Уплотнительное кольцо для основного/пилотного газового топлива Солар Taurus 70MD 903732C1 | 903732C1 | 2 | шт | прокладки и уплотнения | 2 | 30 |  |  | B | цена коммерческого эквивалента AS568-225 FKM/Viton ($1-3 шт) | https://shop.solarturbines.com/gasket,o-ring,seal/elastomer-rings/o-ring/912642c | Hangzhou HGTP Gas Turb (78%) | Southeast Overseas (78%) | FMLS FIN MARINE & ENER (78%)
Энергосети | Solar | Taurus 70MD | Прокладка спиральная 150 ANSI, 1,5 дюйма. Подача смазочного масла для подшипников № 2/3 Солар Taurus 70MD 1017892 | 1017892 | 2 | шт | прокладки и уплотнения | 8 | 70 |  |  | C | экспертная вилка: коммерческая спирально-навитая прокладка 1 |  | Hangzhou HGTP Gas Turb (78%) | Southeast Overseas (78%) | FMLS FIN MARINE & ENER (78%)
Энергосети | Solar | Taurus 70MD | Уплотнительное кольцо главного масляного насоса Солар Taurus 70MD 908221C1 | 908221C1 | 1 | шт | прокладки и уплотнения | 5 | 35 |  |  | C | экспертная вилка: коммодити-уплотнение + OEM-наценка Solar ( |  | Hangzhou HGTP Gas Turb (78%) | Southeast Overseas (78%) | FMLS FIN MARINE & ENER (78%)
Энергосети | Solar | Taurus 70MD | Прокладка главного масляного насоса Солар Taurus 70MD 301390-1 | 301390-1 | 1 | шт | прокладки и уплотнения |  |  |  |  | — | оценка в работе (волна цен) |  | Hangzhou HGTP Gas Turb (78%) | Southeast Overseas (78%) | FMLS FIN MARINE & ENER (78%)
Энергосети | Solar | Taurus 70MD | Прокладка системы вибрации Солар Taurus 70MD 124907-4 | 124907-4 | 1 | шт | прокладки и уплотнения |  |  |  |  | — | оценка в работе (волна цен) |  | Hangzhou HGTP Gas Turb (78%) | Southeast Overseas (78%) | FMLS FIN MARINE & ENER (78%)
Энергосети | Solar | Taurus 70MD | Прокладка подачи масла на КT (обратный клапан) Солар Taurus 70MD 1017895 | 1017895 | 2 | шт | прокладки и уплотнения | 24 | 85 |  |  | B | аналог retail: Flexitallic/Lamons CG 3" 150# 304SS (Grainger |  | Hangzhou HGTP Gas Turb (78%) | Southeast Overseas (78%) | FMLS FIN MARINE & ENER (78%)
Энергосети | Solar | Taurus 70MD | Уплотнительное кольцо для подачи масла на СT Солар Taurus 70MD 912642C1 | 912642C1 | 2 | шт | прокладки и уплотнения | 4 | 45 |  |  | C | экспертная вилка: стандартное кольцо Parker vs OEM-код Solar |  | Hangzhou HGTP Gas Turb (78%) | Southeast Overseas (78%) | FMLS FIN MARINE & ENER (78%)
Энергосети | Solar | Taurus 70MD | Прокладка для резервной маслопроводной линии смазки подшипников СT Солар Taurus 70MD 1017893 | 1017893 | 1 | шт | прокладки и уплотнения | 18 | 65 |  |  | B | аналог retail: Flexitallic/Lamons CG 2" 150# 304SS+графит (G |  | Hangzhou HGTP Gas Turb (78%) | Southeast Overseas (78%) | FMLS FIN MARINE & ENER (78%)
Энергосети | Solar | Taurus 70MD | O-ring for back-up lube oil supply line of PT bearings Солар Taurus 70MD 903732C1 | 903732C1 | 1 | шт | прокладки и уплотнения | 2 | 30 |  |  | B | цена коммерческого эквивалента AS568-225 FKM/Viton ($1-3 шт) | https://shop.solarturbines.com/gasket,o-ring,seal/elastomer-rings/o-ring/912642c | Hangzhou HGTP Gas Turb (78%) | Southeast Overseas (78%) | FMLS FIN MARINE & ENER (78%)
Энергосети | Solar | Taurus 70MD | 6-дюймовая прокладка для гибкого соединения труб. Всасывающий патрубок главного смазочного маслонасоса/дренаж подшипника 1 Солар Taurus 70MD 970564C1 | 970564C1 | 1 | шт | прокладки и уплотнения | 25 | 110 |  |  | B | аналог/сток: eBay Solar C1 прокладки/фланцы — 918041C1 $14.9 | https://www.ebay.com/sch/i.html?_nkw=Solar+Turbines+seal+ring+C1 | Hangzhou HGTP Gas Turb (78%) | Southeast Overseas (78%) | FMLS FIN MARINE & ENER (78%)
Энергосети | Solar | Taurus 70MD | 4-дюймовая прокладка для гибкого соединения труб. Дренаж смазочного масла, СТ. Солар Taurus 70MD 950232C1 | 950232C1 | 1 | шт | прокладки и уплотнения |  |  |  |  | — | оценка в работе (волна цен) |  | Hangzhou HGTP Gas Turb (78%) | Southeast Overseas (78%) | FMLS FIN MARINE & ENER (78%)
Энергосети | Solar | Taurus 70MD | 3-дюймовая прокладка для гибкого соединения труб. Дренаж смазочного масла из подшипников 2/3. Солар Taurus 70MD 969582C1 | 969582C1 | 1 | шт | прокладки и уплотнения |  |  |  |  | — | оценка в работе (волна цен) |  | Hangzhou HGTP Gas Turb (78%) | Southeast Overseas (78%) | FMLS FIN MARINE & ENER (78%)
Энергосети | Solar | Taurus 70MD | Штуцер Солар Taurus 70MD 903375C1 | 903375C1 | 2 | шт | соединения и фитинги |  |  |  |  | — | оценка в работе (волна цен) |  | Hangzhou HGTP Gas Turb (78%) | Southeast Overseas (78%) | FMLS FIN MARINE & ENER (78%)
Энергосети | Solar | Taurus 70MD | Соединительная трубка Солар Taurus 70MD 903536C1 | 903536C1 | 2 | шт | электрика и автоматика |  |  |  |  | — | оценка в работе (волна цен) |  | DeveEnergy (UAE) (85%) | FMLS FIN MARINE & ENER (85%) | GT Power Solutions LLC (85%)
Энергосети | Solar | Taurus 70MD | Фасонная деталь, колено Солар Taurus 70MD 903537C1 | 903537C1 | 2 | шт | прочее |  |  |  |  | — | оценка в работе (волна цен) |  | Hangzhou HGTP Gas Turb (78%) | Southeast Overseas (78%) | FMLS FIN MARINE & ENER (78%)
Энергосети | Solar | Taurus 70MD | Болт, 1/2-13 X 1,50 Солар Taurus 70MD 918018C1 | 918018C1 | 16 | шт | крепёж | 6 | 35 |  |  | B | дистрибьютор — Solar Turbines PartStore, категория Hardware/ | https://shop.solarturbines.com/hardware/bolts/bolt/903118c1 | Hangzhou HGTP Gas Turb (78%) | Southeast Overseas (78%) | FMLS FIN MARINE & ENER (78%)
Энергосети | Solar | Taurus 70MD | Запорная шайба Солар Taurus 70MD 136210-38 | 136210-38 | 8 | шт | крепёж | 5 | 35 |  |  | C | экспертная вилка по типу детали (Solar tab/lock washer) / lo |  | Hangzhou HGTP Gas Turb (78%) | Southeast Overseas (78%) | FMLS FIN MARINE & ENER (78%)
Энергосети | Solar | Taurus 70MD | Уплотнительное кольцо для крышки вала Солар Taurus 70MD 950781C1 | 950781C1 | 1 | шт | прокладки и уплотнения |  |  |  |  | — | оценка в работе (волна цен) |  | Hangzhou HGTP Gas Turb (78%) | Southeast Overseas (78%) | FMLS FIN MARINE & ENER (78%)
Энергосети | Solar | Taurus 70MD | Уплотнительное кольцо для крышки вала Солар Taurus 70MD 952876C1 | 952876C1 | 1 | шт | прокладки и уплотнения | 60 | 260 |  |  | B | аналог: коммодити Viton AS568-378 (крупногабаритное кольцо, | https://www.ebay.com/sch/i.html?_nkw=Viton+o-ring+AS568-378 | Hangzhou HGTP Gas Turb (78%) | Southeast Overseas (78%) | FMLS FIN MARINE & ENER (78%)
Энергосети | Solar | Taurus 70MD | Прокладка для смотрового люка крышки вала Солар Taurus 70MD 130161-1 | 130161-1 | 2 | шт | прокладки и уплотнения |  |  |  |  | — | оценка в работе (волна цен) |  | Hangzhou HGTP Gas Turb (78%) | Southeast Overseas (78%) | FMLS FIN MARINE & ENER (78%)
Энергосети | Solar | Taurus 70MD | Уплотнительное кольцо для крышки вала Солар Taurus 70MD 952876C1 | 952876C1 | 1 | шт | прокладки и уплотнения | 60 | 260 |  |  | B | аналог: коммодити Viton AS568-378 (крупногабаритное кольцо, | https://www.ebay.com/sch/i.html?_nkw=Viton+o-ring+AS568-378 | Hangzhou HGTP Gas Turb (78%) | Southeast Overseas (78%) | FMLS FIN MARINE & ENER (78%)
Энергосети | Solar | Taurus 70MD | Прокладка для валового соединения Солар Taurus 70MD 1110655-1 | 1110655-1 | 1 | шт | прокладки и уплотнения |  |  |  |  | — | оценка в работе (волна цен) |  | Hangzhou HGTP Gas Turb (78%) | Southeast Overseas (78%) | FMLS FIN MARINE & ENER (78%)
Энергосети | Solar | Taurus 70MD | Датчик давления акустического контроля Солар Taurus 70MD 1071327-1 | 1071327-1 | 1 | шт | датчики и КИП |  |  |  |  | — | оценка в работе (волна цен) |  | VG Engineering (80%) | Hangzhou HGTP Gas Turb (78%) | Southeast Overseas (78%)
Энергосети | Solar | Taurus 70MD | Фиксатор Солар Taurus 70MD 233958-1 | 233958-1 | 1 | шт | прочее |  |  |  |  | — | оценка в работе (волна цен) |  | Hangzhou HGTP Gas Turb (78%) | Southeast Overseas (78%) | FMLS FIN MARINE & ENER (78%)
Энергосети | Solar | Taurus 70MD | Крышка прокладки Солар Taurus 70MD 372903-1 | 372903-1 | 1 | шт | прокладки и уплотнения |  |  |  |  | — | оценка в работе (волна цен) |  | Hangzhou HGTP Gas Turb (78%) | Southeast Overseas (78%) | FMLS FIN MARINE & ENER (78%)
Энергосети | Solar | Taurus 70MD | Уплотнительное кольцо для дополнительного дренажа 1-го подшипника Солар Taurus 70MD 960463C1 | 960463C1 | 1 | шт | прокладки и уплотнения |  |  |  |  | — | оценка в работе (волна цен) |  | Hangzhou HGTP Gas Turb (78%) | Southeast Overseas (78%) | FMLS FIN MARINE & ENER (78%)
Энергосети | Siemens | SGT-400 | Прокладка 4" Class150 Сименс SGT-400 346321100 | 346321100 | 28 | шт | прокладки и уплотнения | 30 | 200 |  |  | C | экспертная вилка по классу (прокладка Siemens/Ruston, тот же |  | ZOLLERN GmbH & Co. KG (85%) | Hangzhou HGTP Gas Turb (78%) | Energy & Turbomachiner (78%)
Энергосети | Siemens | SGT-400 | СОЕДИНЕНИЕ 4" SAE Сименс SGT-400 CT1126B/3 | CT1126B/3 | 4 | шт | соединения и фитинги | 25 | 150 |  |  | C | экспертная вилка по каталогу расходников Siemens/Ruston (CT- |  | Hangzhou HGTP Gas Turb (78%) | Energy & Turbomachiner (78%) | GT Power Solutions LLC (78%)
Энергосети | Siemens | SGT-400 | СОЕДИНЕНИЕ Сименс SGT-400 CT1126B/4 | CT1126B/4 | 4 | шт | соединения и фитинги | 25 | 150 |  |  | C | экспертная вилка по каталогу расходников Siemens/Ruston (CT- |  | Hangzhou HGTP Gas Turb (78%) | Energy & Turbomachiner (78%) | GT Power Solutions LLC (78%)
Энергосети | Siemens | SGT-400 | Прокладка Сименс SGT-400 CT1126A/9 | CT1126A/9 | 8 | шт | прокладки и уплотнения | 25 | 180 |  |  | C | экспертная вилка по типу детали (Siemens/Ruston gasket) / lo |  | ZOLLERN GmbH & Co. KG (85%) | Hangzhou HGTP Gas Turb (78%) | Energy & Turbomachiner (78%)
Энергосети | Siemens | SGT-400 | БОЛТ M16 X 40 С ЦИНКОВЫМ ПОКРЫТИЕМ Сименс SGT-400 115516040 | 115516040 | 16 | шт | крепёж | 4 | 30 |  |  | C | экспертная вилка по типу детали (метиз OEM-номенклатуры Siem |  | ZOLLERN GmbH & Co. KG (85%) | Hangzhou HGTP Gas Turb (78%) | Energy & Turbomachiner (78%)
Энергосети | Siemens | SGT-400 | Уплотнение CT336D/32 | CT336D/32 | 16 | шт | прокладки и уплотнения | 3 | 30 |  |  | C | экспертная вилка по типу детали (уплотнение серии CT, Siemen |  | ZOLLERN GmbH & Co. KG (85%) | Hangzhou HGTP Gas Turb (78%) | Energy & Turbomachiner (78%)
Энергосети | Siemens | SGT-400 | БЫСТРО ОЧИЩАЕМЫЙ РАСТВОРИТЕЛЬ Сименс SGT-400 CT886/22 | CT886/22 | 4 | шт | прочее | 12 | 80 |  |  | C | экспертная вилка: коммерческий очиститель Loctite vs код Sie |  | Hangzhou HGTP Gas Turb (78%) | Energy & Turbomachiner (78%) | GT Power Solutions LLC (78%)
Энергосети | Siemens | SGT-400 | Резьбовой фиксатор LOCTITE 1S 424 CT886/21 | CT886/21 | 4 | шт | соединения и фитинги | 22 | 100 |  |  | B | розница коммерческого аналога Loctite 424 (20 г) + наценка з |  | Hangzhou HGTP Gas Turb (78%) | Energy & Turbomachiner (78%) | GT Power Solutions LLC (78%)
Энергосети | Siemens | SGT-400 | КЛЕЙ - ТЮБИК Сименс SGT-400 CT4017A/1 | CT4017A/1 | 4 | шт | прочее | 15 | 90 |  |  | C | экспертная вилка: коммерческий клей в тубе vs код Siemens |  | Hangzhou HGTP Gas Turb (78%) | Energy & Turbomachiner (78%) | GT Power Solutions LLC (78%)
Энергосети | Siemens | SGT-400 | Уплотнительное кольцо Сименс SGT-400 CT4017A/1 | 506880/000 | 16 | шт | прокладки и уплотнения | 2 | 25 |  |  | C | экспертная вилка по типу детали (уплотнительное кольцо O-rin |  | ZOLLERN GmbH & Co. KG (85%) | Hangzhou HGTP Gas Turb (78%) | Energy & Turbomachiner (78%)
Энергосети | Siemens | SGT-400 | БОЛТ M10X 40 С ЦИНКОВЫМ ПОКРЫТИЕМ Сименс SGT-400 115510040 | 115510040 | 240 | шт | крепёж | 2 | 25 |  |  | C | экспертная вилка: коммодити-крепёж (сток/Азия) vs OEM-катало |  | ZOLLERN GmbH & Co. KG (85%) | Hangzhou HGTP Gas Turb (78%) | Energy & Turbomachiner (78%)
Энергосети | Siemens | SGT-400 | Гайка M10 С ЦИНКОВЫМ ПОКРЫТИЕМ Сименс SGT-400 211166010 | 211166010 | 240 | шт | крепёж | 1 | 15 |  |  | C | экспертная вилка: коммодити-крепёж vs OEM-каталог Siemens |  | ZOLLERN GmbH & Co. KG (85%) | Hangzhou HGTP Gas Turb (78%) | Energy & Turbomachiner (78%)
Энергосети | Siemens | SGT-400 | Шайба M10 С ЦИНКОВЫМ ПОКРЫТИЕМ Сименс SGT-400 231122010 | 231122010 | 240 | шт | крепёж | 0.5 | 8 |  |  | C | экспертная вилка: коммодити-крепёж vs OEM-каталог Siemens |  | ZOLLERN GmbH & Co. KG (85%) | Hangzhou HGTP Gas Turb (78%) | Energy & Turbomachiner (78%)
Энергосети | Siemens | SGT-400 | СОЕДИНЕНИЕ Сименс SGT-400 MW62005 | MW62005 | 16 | шт | соединения и фитинги | 15 | 130 |  |  | C | экспертная вилка по типу детали (прокладка/соединение серии |  | Hangzhou HGTP Gas Turb (78%) | Energy & Turbomachiner (78%) | GT Power Solutions LLC (78%)
Энергосети | Siemens | SGT-400 | СОЕДИНЕНИЕ Сименс SGT-400 MW62006 | MW62006 | 16 | шт | соединения и фитинги | 15 | 130 |  |  | C | экспертная вилка по типу детали (прокладка/соединение серии |  | Hangzhou HGTP Gas Turb (78%) | Energy & Turbomachiner (78%) | GT Power Solutions LLC (78%)
Энергосети | Siemens | SGT-400 | Уплотнительное кольцо Сименс SGT-400 354573793 | 354573793 | 4 | шт | прокладки и уплотнения | 6 | 70 |  |  | C | экспертная вилка: стандартное O-ring vs 9-значный OEM-код Si |  | ZOLLERN GmbH & Co. KG (85%) | Hangzhou HGTP Gas Turb (78%) | Energy & Turbomachiner (78%)
Энергосети | Siemens | SGT-400 | Уплотнительное кольцо Сименс SGT-400 354574993 | 354574993 | 4 | шт | прокладки и уплотнения | 6 | 70 |  |  | C | экспертная вилка: стандартное O-ring vs 9-значный OEM-код Si |  | ZOLLERN GmbH & Co. KG (85%) | Hangzhou HGTP Gas Turb (78%) | Energy & Turbomachiner (78%)
Энергосети | Siemens | SGT-400 | Прокладка Сименс SGT-400 346820025 | 346820025 | 4 | шт | прокладки и уплотнения | 12 | 110 |  |  | C | экспертная вилка: коммерческая прокладка vs OEM-код Siemens |  | ZOLLERN GmbH & Co. KG (85%) | Hangzhou HGTP Gas Turb (78%) | Energy & Turbomachiner (78%)
Энергосети | Siemens | SGT-400 | Прокладка Сименс SGT-400 346328051 | 346328051 | 4 | шт | прокладки и уплотнения | 12 | 110 |  |  | C | экспертная вилка: коммерческая прокладка vs OEM-код Siemens |  | ZOLLERN GmbH & Co. KG (85%) | Hangzhou HGTP Gas Turb (78%) | Energy & Turbomachiner (78%)
Энергосети | Siemens | SGT-400 | СОЕДИНЕНИЕ Сименс SGT-400 CT450C/74 | CT450C/74 | 4 | шт | соединения и фитинги | 20 | 130 |  |  | C | экспертная вилка по каталогу расходников Siemens/Ruston (CT- |  | Hangzhou HGTP Gas Turb (78%) | Energy & Turbomachiner (78%) | GT Power Solutions LLC (78%)
Энергосети | Siemens | SGT-400 | БОЛТ-НИКЕЛЕВЫЙ M12 X 90 мм Сименс SGT-400 115612090 | 115612090 | 96 | шт | крепёж | 7 | 50 |  |  | C | экспертная вилка по типу детали: болт M12x90 с никелевым пок |  | ZOLLERN GmbH & Co. KG (85%) | Hangzhou HGTP Gas Turb (78%) | Energy & Turbomachiner (78%)
Энергосети | Siemens | SGT-400 | Гайка Сименс SGT-400 219562012 | 219562012 | 96 | шт | крепёж | 4 | 20 |  |  | C | экспертная вилка; аналог — самоконтрящиеся гайки Philidas/Cl |  | ZOLLERN GmbH & Co. KG (85%) | Hangzhou HGTP Gas Turb (78%) | Energy & Turbomachiner (78%)
Энергосети | Siemens | SGT-400 | ШАЙБА - ПЛОСКАЯ НИКЕЛИРОВАННАЯ M12 Сименс SGT-400 231121012 | 231121012 | 96 | шт | крепёж | 1.5 | 10 |  |  | C | экспертная вилка: шайба никелированная M12, та же серия Siem |  | ZOLLERN GmbH & Co. KG (85%) | Hangzhou HGTP Gas Turb (78%) | Energy & Turbomachiner (78%)
Энергосети | Siemens | SGT-400 | винт Сименс SGT-400 119410045 | 119410045 | 96 | шт | крепёж | 7 | 45 |  |  | C | экспертная вилка по типу детали; на вторичном рынке PN отсут |  | ZOLLERN GmbH & Co. KG (85%) | Hangzhou HGTP Gas Turb (78%) | Energy & Turbomachiner (78%)
Энергосети | Siemens | SGT-400 | ГАЙКА-НИКЕЛИРОВАННАЯ M10 Сименс SGT-400 Сименс SGT-400 211165010 | 211165010 | 96 | шт | крепёж | 3 | 30 |  |  | C | экспертная вилка: крепёж с никелевым покрытием vs OEM-катало |  | ZOLLERN GmbH & Co. KG (85%) | Hangzhou HGTP Gas Turb (78%) | Energy & Turbomachiner (78%)
Энергосети | Siemens | SGT-400 | ШАЙБА - ПЛОСКАЯ НИКЕЛИРОВАННАЯ M10 Сименс SGT-400 231121010 | 231121010 | 16 | шт | крепёж | 1.5 | 12 |  |  | C | экспертная вилка по типу детали (шайба плоская никелированна |  | ZOLLERN GmbH & Co. KG (85%) | Hangzhou HGTP Gas Turb (78%) | Energy & Turbomachiner (78%)
Энергосети | Siemens | SGT-400 | ШАЙБА Сименс SGT-400 MW71047/1 | MW71047/1 | 16 | шт | крепёж | 3 | 35 |  |  | C | экспертная вилка по типу детали (шайба спец. исполнения сери |  | ZOLLERN GmbH & Co. KG (85%) | Hangzhou HGTP Gas Turb (78%) | Energy & Turbomachiner (78%)
Энергосети | Siemens | SGT-400 | ШАЙБА Сименс SGT-400 MW71047/2 | MW71047/2 | 16 | шт | крепёж | 3 | 35 |  |  | C | экспертная вилка по типу детали (шайба спец. исполнения сери |  | ZOLLERN GmbH & Co. KG (85%) | Hangzhou HGTP Gas Turb (78%) | Energy & Turbomachiner (78%)
Энергосети | Siemens | SGT-400 | ШАЙБА Сименс SGT-400 MW71047/3 | MW71047/3 | 16 | шт | крепёж | 3 | 35 |  |  | C | экспертная вилка по типу детали (шайба спец. исполнения сери |  | ZOLLERN GmbH & Co. KG (85%) | Hangzhou HGTP Gas Turb (78%) | Energy & Turbomachiner (78%)
Энергосети | Siemens | SGT-400 | ШАЙБА Сименс SGT-400 MW71045/1 | MW71045/1 | 8 | шт | крепёж | 10 | 70 |  |  | C | экспертная вилка по типу детали (Siemens MW-шайба спецпрофил |  | ZOLLERN GmbH & Co. KG (85%) | Hangzhou HGTP Gas Turb (78%) | Energy & Turbomachiner (78%)
Энергосети | Siemens | SGT-400 | ШАЙБА Сименс SGT-400 MW71045/2 | MW71045/2 | 8 | шт | крепёж | 10 | 70 |  |  | C | экспертная вилка по типу детали (Siemens MW-шайба спецпрофил |  | ZOLLERN GmbH & Co. KG (85%) | Hangzhou HGTP Gas Turb (78%) | Energy & Turbomachiner (78%)
Энергосети | Siemens | SGT-400 | ШАЙБА Сименс SGT-400 MW71045/3 | MW71045/3 | 8 | шт | крепёж | 10 | 70 |  |  | C | экспертная вилка по типу детали (Siemens MW-шайба спецпрофил |  | ZOLLERN GmbH & Co. KG (85%) | Hangzhou HGTP Gas Turb (78%) | Energy & Turbomachiner (78%)
Энергосети | Siemens | SGT-400 | ШАЙБА Сименс SGT-400 MW71045/4 | MW71045/4 | 8 | шт | крепёж | 10 | 70 |  |  | C | экспертная вилка по типу детали (Siemens MW-шайба спецпрофил |  | ZOLLERN GmbH & Co. KG (85%) | Hangzhou HGTP Gas Turb (78%) | Energy & Turbomachiner (78%)
Энергосети | Siemens | SGT-400 | ШАЙБА Сименс SGT-400 MW71045/5 | MW71045/5 | 8 | шт | крепёж | 10 | 70 |  |  | C | экспертная вилка по типу детали (Siemens MW-шайба спецпрофил |  | ZOLLERN GmbH & Co. KG (85%) | Hangzhou HGTP Gas Turb (78%) | Energy & Turbomachiner (78%)
Энергосети | Siemens | SGT-400 | стопорная шайба с лапками Сименс SGT-400 237115010 | 237115010 | 8 | шт | крепёж | 4 | 30 |  |  | C | экспертная вилка по типу детали (Siemens стандартный крепёж) |  | ZOLLERN GmbH & Co. KG (85%) | Hangzhou HGTP Gas Turb (78%) | Energy & Turbomachiner (78%)
Энергосети | Siemens | SGT-400 | стопорная шайба с лапками - M8 Сименс SGT-400 237115008 | 237115008 | 8 | шт | крепёж | 3 | 25 |  |  | C | экспертная вилка по типу детали (Siemens стандартный крепёж) |  | ZOLLERN GmbH & Co. KG (85%) | Hangzhou HGTP Gas Turb (78%) | Energy & Turbomachiner (78%)
Энергосети | Siemens | SGT-400 | HYLOMAR Герметик УНИВЕРСАЛЬНЫЙ СИНИЙ x 100 г Сименс SGT-400 CT1014/3 | CT1014/3 | 4 | шт | масла и химия | 20 | 95 |  |  | B | розница коммерческого аналога Hylomar Universal Blue 100 г + |  | PLSWISS SA (85%) | Hangzhou HGTP Gas Turb (78%) | Energy & Turbomachiner (78%)
Энергосети | Siemens | SGT-400 | Герметик-тюбик (100 мл) Сименс SGT-400 CT1045/100 | CT1045/100 | 4 | шт | масла и химия | 18 | 95 |  |  | C | экспертная вилка: коммерческий герметик 100 мл vs код Siemen |  | PLSWISS SA (85%) | Hangzhou HGTP Gas Turb (78%) | Energy & Turbomachiner (78%)
Энергосети | Siemens | SGT-400 | Резьбовой фиксатор 572 Сименс SGT-400 CT886/13 | CT886/13 | 4 | шт | соединения и фитинги | 22 | 100 |  |  | B | розница коммерческого аналога Loctite 572 (50 мл) + наценка |  | Hangzhou HGTP Gas Turb (78%) | Energy & Turbomachiner (78%) | GT Power Solutions LLC (78%)
Энергосети | Siemens | SGT-400 | ПРОКЛАДКА ДЛЯ СОЕДИНЕНИЯ ТРУБ FLEXMASTER Сименс SGT-400 64/05011021/31 | 64/05011021/31 | 16 | шт | прокладки и уплотнения | 25 | 200 |  |  | C | экспертная вилка по типу детали (прокладка муфты Flexmaster) |  | ZOLLERN GmbH & Co. KG (85%) | Hangzhou HGTP Gas Turb (78%) | Energy & Turbomachiner (78%)
Энергосети | Siemens | SGT-400 | TYRAP - ВЫСОКОТЕМПЕРАТУРНЫЙ НЕЙЛОН Сименс SGT-400 CT91035/239 | CT91035/239 | 400 | шт | прочее | 0.5 | 5 |  |  | C | экспертная вилка: коммодити (ABB/Thomas & Betts Ty-Rap) = lo |  | Hangzhou HGTP Gas Turb (78%) | Energy & Turbomachiner (78%) | GT Power Solutions LLC (78%)
Энергосети | Siemens | SGT-400 | Соединение - против заедания Сименс SGT-400 CT887B/6 | CT887B/6 | 4 | шт | соединения и фитинги | 25 | 130 |  |  | C | экспертная вилка: коммерческая антизадирная паста vs код Sie |  | Hangzhou HGTP Gas Turb (78%) | Energy & Turbomachiner (78%) | GT Power Solutions LLC (78%)
Энергосети | Siemens | SGT-400 | ГЕРМЕТИК Сименс SGT-400 64/06016003/5 | 64/06016003/5 | 4 | шт | масла и химия | 15 | 110 |  |  | C | экспертная вилка по типу: герметик (туба/картридж), специфик |  | PLSWISS SA (85%) | Hangzhou HGTP Gas Turb (78%) | Energy & Turbomachiner (78%)
Энергосети | Siemens | SGT-400 | КИСТЬ ДЛЯ ТРАФАРЕТА № 8 Сименс SGT-400 JP7104 | JP7104 | 4 | шт | прочее | 5 | 40 |  |  | C | экспертная вилка: обычная трафаретная кисть vs код Siemens |  | Hangzhou HGTP Gas Turb (78%) | Energy & Turbomachiner (78%) | GT Power Solutions LLC (78%)
Энергосети | Siemens | SGT-400 | Средство очистки электрических деталей и оборудования Сименс SGT-400 JP7102 | JP7102 | 4 | шт | прочее | 10 | 60 |  |  | C | экспертная вилка: коммерческий очиститель электроконтактов v |  | Hangzhou HGTP Gas Turb (78%) | Energy & Turbomachiner (78%) | GT Power Solutions LLC (78%)
Энергосети | Siemens | SGT-400 | ПРОКЛАДКА SCOTCH BRITE 3M 05306 Сименс SGT-400 98L9055 | 98L9055 | 4 | шт | прокладки и уплотнения | 5 | 35 |  |  | B | розница коммерческого аналога 3M Scotch-Brite 05306 + наценк |  | ZOLLERN GmbH & Co. KG (85%) | Hangzhou HGTP Gas Turb (78%) | Energy & Turbomachiner (78%)
Энергосети | Siemens | SGT-400 | Прокладка Сименс SGT-400 MW06026 | MW06026 | 4 | шт | прокладки и уплотнения | 20 | 120 |  |  | C | экспертная вилка по типу детали (прокладка OEM Siemens без у |  | ZOLLERN GmbH & Co. KG (85%) | Hangzhou HGTP Gas Turb (78%) | Energy & Turbomachiner (78%)
Энергосети | Siemens | SGT-400 | Прокладка Сименс SGT-400 CT1126C/1 | CT1126C/1 | 4 | шт | прокладки и уплотнения | 40 | 320 |  |  | C | экспертная вилка по типу детали (OEM-прокладка Siemens/Rusto | https://html.duckduckgo.com/html/?q=%22CT1126C%22+Siemens+SGT-400+gasket+part | ZOLLERN GmbH & Co. KG (85%) | Hangzhou HGTP Gas Turb (78%) | Energy & Turbomachiner (78%)
Энергосети | Siemens | SGT-400 | ПРОКЛАДКА МЕЖСТУПЕНЧАТОГО ВЫПУСКНОГО КЛАПАНА Сименс SGT-400 RW54017 | RW54017 | 4 | шт | прокладки и уплотнения | 120 | 700 |  |  | C | экспертная вилка по типу детали (прокладка клапана перепуска |  | ZOLLERN GmbH & Co. KG (85%) | Hangzhou HGTP Gas Turb (78%) | Energy & Turbomachiner (78%)
Энергосети | Siemens | SGT-400 | Прокладка Сименс SGT-400 346860051 | 346860051 | 4 | шт | прокладки и уплотнения | 30 | 250 |  |  | C | экспертная вилка по типу детали (стандартная прокладка катал |  | ZOLLERN GmbH & Co. KG (85%) | Hangzhou HGTP Gas Turb (78%) | Energy & Turbomachiner (78%)
Энергосети | Siemens | SGT-400 | Резьбовой фиксатор LOCTITE 243 Сименс SGT-400 CT886/16 | CT886/16 | 4 | шт | соединения и фитинги | 35 | 120 |  |  | B | розница на исходный товар: Loctite 243 50 мл на eBay $12.99– | https://www.ebay.com/sch/i.html?_nkw=Loctite+243+50ml | Hangzhou HGTP Gas Turb (78%) | Energy & Turbomachiner (78%) | GT Power Solutions LLC (78%)
Энергосети | Siemens | SGT-400 | JOINT - DRAIN FLANGE Сименс SGT-400 MW62018 | MW62018 | 16 | шт | прочее | 20 | 160 |  |  | C | экспертная вилка по типу детали (прокладка дренажного фланца |  | Hangzhou HGTP Gas Turb (78%) | Energy & Turbomachiner (78%) | GT Power Solutions LLC (78%)
Энергосети | Siemens | SGT-400 | СОЕДИНЕНИЕ Сименс SGT-400 T99/62103 | T99/62103 | 8 | шт | соединения и фитинги | 40 | 350 |  |  | C | экспертная вилка по типу детали (Siemens/Ruston соединение-ф |  | Hangzhou HGTP Gas Turb (78%) | Energy & Turbomachiner (78%) | GT Power Solutions LLC (78%)
Энергосети | Siemens | SGT-400 | Прокладка Сименс SGT-400 T99/62135 | T99/62135 | 4 | шт | прокладки и уплотнения | 40 | 300 |  |  | C | экспертная вилка по типу детали (OEM-прокладка, легаси-серия |  | ZOLLERN GmbH & Co. KG (85%) | Hangzhou HGTP Gas Turb (78%) | Energy & Turbomachiner (78%)
Энергосети | Siemens | SGT-400 | СТЕКЛЯННЫЙ ТРОС 1 ДЮЙМ (МЕТРОВ) Сименс SGT-400 JP3792 | JP3792 | 240 | шт | канаты и такелаж | 6 | 35 |  |  | C | экспертная вилка по типу детали: жаростойкий стеклошнур Ø25 |  | Energy & Turbomachiner (85%) | Makik Machinery Consul (85%) | Hangzhou HGTP Gas Turb (78%)
Энергосети | Siemens | SGT-400 | ALUMINIUM TAPE - 50MM x 55 METRE ROLL Сименс SGT-400 JP5037 | JP5037 | 12 | шт | прочее | 12 | 90 |  |  | C | экспертная вилка по типу: алюминиевая фольгированная лента 5 |  | Hangzhou HGTP Gas Turb (78%) | Energy & Turbomachiner (78%) | GT Power Solutions LLC (78%)
Энергосети | Siemens | SGT-400 | ЗОНД - Т/П С ВТУЛКАМИ Сименс SGT-400 64/07016038/0011 | 64/07016038/0011 | 4 | шт | датчики и КИП | 250 | 1400 |  |  | C | экспертная вилка по типу КИП (термопарный зонд с втулками/пе |  | PLSWISS SA (85%) | VG Engineering (80%) | Hangzhou HGTP Gas Turb (78%)
Энергосети | Siemens | SGT-400 | СОЕДИНЕНИЕ Сименс SGT-400 MW62005A | MW62005A | 4 | шт | соединения и фитинги | 60 | 400 |  |  | C | экспертная вилка по типу детали (соединение/фитинг-переходни |  | Hangzhou HGTP Gas Turb (78%) | Energy & Turbomachiner (78%) | GT Power Solutions LLC (78%)
Энергосети | Siemens | SGT-400 | PROBE - T/C SLEEVED Сименс SGT-400 MW03627 | MW03627 | 8 | шт | прочее | 280 | 1500 |  |  | C | экспертная вилка по типу детали (термопара ГТУ в защитной ги | https://www.gasturbineproduct.com/ | Hangzhou HGTP Gas Turb (78%) | Energy & Turbomachiner (78%) | GT Power Solutions LLC (78%)
Энергосети | Siemens | SGT-400 | Адаптор Сименс SGT-400 MW03623 | MW03623 | 8 | шт | прочее | 80 | 600 |  |  | C | экспертная вилка по типу детали (механический адаптер/бобышк |  | Hangzhou HGTP Gas Turb (78%) | Energy & Turbomachiner (78%) | GT Power Solutions LLC (78%)
Энергосети | Siemens | SGT-400 | ШАЙБА - ПЛОСКАЯ НИКЕЛИРОВАННАЯ M16 Сименс SGT-400 231121016 | 231121016 | 8 | шт | крепёж | 2 | 14 |  |  | C | экспертная вилка: коммодити-метиз — OEM Siemens |  | ZOLLERN GmbH & Co. KG (85%) | Hangzhou HGTP Gas Turb (78%) | Energy & Turbomachiner (78%)
Энергосети | Siemens | SGT-400 | ШАЙБА Сименс SGT-400 505728/000 | 505728/000 | 8 | шт | крепёж | 4 | 30 |  |  | C | экспертная вилка по типу детали (Ruston-legacy шайба) |  | ZOLLERN GmbH & Co. KG (85%) | Hangzhou HGTP Gas Turb (78%) | Energy & Turbomachiner (78%)
Энергосети | Siemens | SGT-400 | ЗОНД - Т/П С ВТУЛКАМИ Сименс SGT-400 MW03632 | MW03632 | 8 | шт | датчики и КИП | 700 | 2800 |  |  | C | OEM Siemens Energy, дистрибьютор запчастей ГТУ Esporim S.R.L | https://www.esporim.com/siemens-energy-mw03632-thermocouple-probe-sleeved-turbin | PLSWISS SA (85%) | VG Engineering (80%) | Hangzhou HGTP Gas Turb (78%)
Энергосети | Siemens | SGT-400 | Уплотнительное кольцо Сименс SGT-400 RT06073 | RT06073 | 8 | шт | прокладки и уплотнения | 8 | 60 |  |  | C | экспертная вилка по типу детали (O-ring под фирменным PN) |  | ZOLLERN GmbH & Co. KG (85%) | Hangzhou HGTP Gas Turb (78%) | Energy & Turbomachiner (78%)
Энергосети | Siemens | SGT-400 | КОЛПАЧОК С ДВОЙНЫМ НАКОНЕЧНИКОМ Сименс SGT-400 072279/055 | 072279/055 | 16 | шт | соединения и фитинги | 18 | 90 |  |  | C | экспертная вилка по типу детали (заглушка двухобжимного фити |  | Hangzhou HGTP Gas Turb (78%) | Energy & Turbomachiner (78%) | GT Power Solutions LLC (78%)
Энергосети | Siemens | SGT-400 | КОЛПАЧОК С ДВОЙНЫМ НАКОНЕЧНИКОМ Сименс SGT-400 072279/060 | 072279/060 | 4 | шт | соединения и фитинги | 8 | 60 |  |  | C | экспертная вилка: мелкий защитный/уплотнительный колпачок по |  | Hangzhou HGTP Gas Turb (78%) | Energy & Turbomachiner (78%) | GT Power Solutions LLC (78%)
Энергосети | Siemens | SGT-400 | КОЛПАЧОК С ДВОЙНЫМ НАКОНЕЧНИКОМ Сименс SGT-400 072280/050 | 072280/050 | 16 | шт | соединения и фитинги | 18 | 90 |  |  | C | экспертная вилка по типу детали (заглушка двухобжимного фити |  | Hangzhou HGTP Gas Turb (78%) | Energy & Turbomachiner (78%) | GT Power Solutions LLC (78%)
Энергосети | Siemens | SGT-400 | КОЛПАЧОК С ДВОЙНЫМ НАКОНЕЧНИКОМ Сименс SGT-400 072280/055 | 072280/055 | 4 | шт | соединения и фитинги | 8 | 60 |  |  | C | экспертная вилка: мелкий защитный/уплотнительный колпачок по |  | Hangzhou HGTP Gas Turb (78%) | Energy & Turbomachiner (78%) | GT Power Solutions LLC (78%)
Энергосети | Siemens | SGT-400 | МЕТАЛЛИЧЕСКАЯ ПРОКЛАДКА С ПОКРЫТИЕМ 6" CL300 Сименс SGT-400 346822154 | 346822154 | 16 | шт | прокладки и уплотнения | 25 | 200 |  |  | B | вилка по коммерческому аналогу — металлическая прокладка с п |  | ZOLLERN GmbH & Co. KG (85%) | Hangzhou HGTP Gas Turb (78%) | Energy & Turbomachiner (78%)
Энергосети | Siemens | SGT-400 | УСТАНОВОЧНЫЙ ВИНТ Сименс SGT-400 119410060 | 119410060 | 144 | шт | крепёж | 4 | 32 |  |  | C | аналог — винт M10x60 с никелем (Bossard/Würth) + OEM-наценка |  | ZOLLERN GmbH & Co. KG (85%) | Hangzhou HGTP Gas Turb (78%) | Energy & Turbomachiner (78%)
Энергосети | Siemens | SGT-400 | Гайка Сименс SGT-400 219551010 | 219551010 | 96 | шт | крепёж | 2 | 20 |  |  | C | экспертная вилка по типу детали (гайка M10 с никелевым покры |  | ZOLLERN GmbH & Co. KG (85%) | Hangzhou HGTP Gas Turb (78%) | Energy & Turbomachiner (78%)
Энергосети | Siemens | SGT-400 | Резьбовой фиксатор LOCTITE 5922 Сименс SGT-400 CT886/42 | CT886/42 | 16 | шт | соединения и фитинги | 25 | 95 |  |  | B | розница производителя — Henkel Loctite 5922 (каталожный прод |  | Hangzhou HGTP Gas Turb (78%) | Energy & Turbomachiner (78%) | GT Power Solutions LLC (78%)
Энергосети | Siemens | SGT-400 | Уплотнительное кольцо Сименс SGT-400 030528/000 | 030528/000 | 8 | шт | прокладки и уплотнения | 3.5 | 28 |  |  | C | экспертная вилка: коммодити — OEM Siemens (legacy Ruston/EGT |  | ZOLLERN GmbH & Co. KG (85%) | Hangzhou HGTP Gas Turb (78%) | Energy & Turbomachiner (78%)
Энергосети | Siemens | SGT-400 | Прокладка 2" Class150 Сименс SGT-400 | 346321050 | 8 | шт | прокладки и уплотнения | 8 | 70 |  |  | B | кросс-аналог: розница SWG/прокладка 2" CL150 + наценка OEM |  | ZOLLERN GmbH & Co. KG (85%) | Hangzhou HGTP Gas Turb (78%) | Energy & Turbomachiner (78%)
Энергосети | Siemens | SGT-400 | Прокладка 6" Class150 Сименс SGT-400 346321150 | 346321150 | 4 | шт | прокладки и уплотнения | 25 | 130 |  |  | B | розница/сток на коммерческий аналог: спирально-навитая прокл | https://www.ebay.com/sch/i.html?_nkw=spiral+wound+gasket+6+inch+class+150 | ZOLLERN GmbH & Co. KG (85%) | Hangzhou HGTP Gas Turb (78%) | Energy & Turbomachiner (78%)
Энергосети | Siemens | SGT-400 | Прокладка 3" Class150 Сименс SGT-400 346321080 | 346321080 | 4 | шт | прокладки и уплотнения | 15 | 90 |  |  | B | розница/сток на коммерческий аналог: спирально-навитая прокл | https://www.ebay.com/sch/i.html?_nkw=spiral+wound+gasket+6+inch+class+150 | ZOLLERN GmbH & Co. KG (85%) | Hangzhou HGTP Gas Turb (78%) | Energy & Turbomachiner (78%)
Энергосети | Siemens | SGT-400 | Уплотнение Сименс SGT-400 030519/000 | 030519/000 | 8 | шт | прокладки и уплотнения | 10 | 80 |  |  | C | экспертная вилка по типу детали (уплотнение, Ruston-legacy р |  | ZOLLERN GmbH & Co. KG (85%) | Hangzhou HGTP Gas Turb (78%) | Energy & Turbomachiner (78%)
Энергосети | Siemens | SGT-400 | Дюбель Сименс SGT-400 271405012 | 271405012 | 4 | шт | прочее | 10 | 70 |  |  | C | экспертная вилка: штифт/дюбель под OEM-номером (сам метиз — |  | Hangzhou HGTP Gas Turb (78%) | Energy & Turbomachiner (78%) | GT Power Solutions LLC (78%)
Энергосети | Siemens | SGT-400 | КОЛПАЧКОВЫЙ ВИНТ N/P M10 x 65 мм Сименс SGT-400 151210065 | 151210065 | 48 | шт | крепёж | 2.5 | 22 |  |  | C | экспертная вилка; аналог — винт DIN 912 M10x65 A4/8.8 + нике |  | ZOLLERN GmbH & Co. KG (85%) | Hangzhou HGTP Gas Turb (78%) | Energy & Turbomachiner (78%)
Энергосети | Siemens | SGT-400 | МУФТА/АДАПТЕР 1"x 20 tpi UNF-2A x 15 мм Сименс SGT-400 64/07010460/2 | 64/07010460/2 | 24 | шт | механика и приводы | 20 | 150 |  |  | C | экспертная вилка по типу детали: резьбовой переходник/муфта |  | AoteWell Automation (85%) | Fluid Science Dynamics (85%) | Gowrings Continental B (85%)
Энергосети | Siemens | SGT-400 | ОБЖИМНОЕ КОЛЬЦО INS M4 Сименс SGT-400 CT91035/95 | CT91035/95 | 48 | шт | прокладки и уплотнения | 0.1 | 1.5 |  |  | C | экспертная вилка; расходник — изолированный кольцевой наконе |  | ZOLLERN GmbH & Co. KG (85%) | Hangzhou HGTP Gas Turb (78%) | Energy & Turbomachiner (78%)
Энергосети | Siemens | SGT-400 | Прокладка Сименс SGT-400 346328081 | 346328081 | 8 | шт | прокладки и уплотнения | 8 | 90 |  |  | B | аналог той же серии: Siemens 3463xxxxx — ряд фланцевых прокл |  | ZOLLERN GmbH & Co. KG (85%) | Hangzhou HGTP Gas Turb (78%) | Energy & Turbomachiner (78%)
Энергосети | Siemens | SGT-400 | Болт Сименс SGT-400 MW33640 | MW33640 | 120 | шт | крепёж | 15 | 90 |  |  | C | экспертная вилка по типу детали: спецболт горячего тракта, а |  | ZOLLERN GmbH & Co. KG (85%) | Hangzhou HGTP Gas Turb (78%) | Energy & Turbomachiner (78%)
Энергосети | Siemens | SGT-400 | Гайка - самоблокирующаяся, двойная шестигранная Сименс SGT-400 MW33629 | MW33629 | 120 | шт | крепёж | 10 | 70 |  |  | C | экспертная вилка по типу детали: 12-гранная самоконтрящаяся |  | ZOLLERN GmbH & Co. KG (85%) | Hangzhou HGTP Gas Turb (78%) | Energy & Turbomachiner (78%)
Энергосети | Siemens | SGT-400 | ПРОКЛАДКА ИЗ ТЕРМИКУЛИТА Сименс SGT-400 346860127 | 346860127 | 8 | шт | прокладки и уплотнения | 35 | 300 |  |  | C | экспертная вилка по типу детали (высокотемпературная проклад |  | ZOLLERN GmbH & Co. KG (85%) | Hangzhou HGTP Gas Turb (78%) | Energy & Turbomachiner (78%)
Энергосети | Siemens | SGT-400 | Шпилька Сименс SGT-400 191716060 | 191716060 | 32 | шт | крепёж | 4 | 40 |  |  | C | аналог — шпилька DIN 938/939 или DIN 976 M16x60, класс 8.8 / |  | ZOLLERN GmbH & Co. KG (85%) | Hangzhou HGTP Gas Turb (78%) | Energy & Turbomachiner (78%)
Энергосети | Siemens | SGT-400 | Шайба M16 С ЦИНКОВЫМ ПОКРЫТИЕМ Сименс SGT-400 231122016 | 231122016 | 32 | шт | крепёж | 0.3 | 4 |  |  | C | аналог — шайба плоская DIN 125/ISO 7089 M16 оцинкованная |  | ZOLLERN GmbH & Co. KG (85%) | Hangzhou HGTP Gas Turb (78%) | Energy & Turbomachiner (78%)
Энергосети | Siemens | SGT-400 | Гайка M16 С ЦИНКОВЫМ ПОКРЫТИЕМ Сименс SGT-400 211166016 | 211166016 | 32 | шт | крепёж | 0.5 | 6 |  |  | C | аналог — гайка шестигранная DIN 934 / ISO 4032 M16 оцинкован |  | ZOLLERN GmbH & Co. KG (85%) | Hangzhou HGTP Gas Turb (78%) | Energy & Turbomachiner (78%)
Энергосети | Siemens | SGT-400 | ТЕРМОУСАДОЧНАЯ МУФТА BK 6.5ID VITON Сименс SGT-400 64/07010121/3 | 64/07010121/3 | 4 | шт | датчики и КИП | 3 | 30 |  |  | B | цена аналога: термоусаживаемая трубка Viton/FKM, чёрная, 6.5 |  | PLSWISS SA (85%) | VG Engineering (80%) | Hangzhou HGTP Gas Turb (78%)
Энергосети | Siemens | SGT-400 | Уплотнительное кольцо Сименс SGT-400 CT336F/50 | CT336F/50 | 8 | шт | прокладки и уплотнения | 8 | 60 |  |  | C | экспертная вилка по типу детали (O-ring под фирменным PN, пр |  | ZOLLERN GmbH & Co. KG (85%) | Hangzhou HGTP Gas Turb (78%) | Energy & Turbomachiner (78%)
Энергосети | Siemens | SGT-400 | 1/4 ЗАЩИТНЫЙ КОЛПАЧОК Сименс SGT-400 328745100 | 328745100 | 4 | шт | соединения и фитинги | 5 | 40 |  |  | B | розница на коммерческий аналог: KAPSTO GPN736 400 шт за $89. | https://www.ebay.com/sch/i.html?_nkw=Kapsto+protective+cap+plug+flange+cover+pla | Hangzhou HGTP Gas Turb (78%) | Energy & Turbomachiner (78%) | GT Power Solutions LLC (78%)
Энергосети | Siemens | SGT-400 | 1/2 ЗАЩИТНЫЙ КОЛПАЧОК Сименс SGT-400 328745110 | 328745110 | 4 | шт | соединения и фитинги | 6 | 45 |  |  | B | розница на коммерческий аналог KAPSTO/MOCAP/Caplugs (~$0.2–0 | https://www.ebay.com/sch/i.html?_nkw=Kapsto+protective+cap+plug+flange+cover+pla | Hangzhou HGTP Gas Turb (78%) | Energy & Turbomachiner (78%) | GT Power Solutions LLC (78%)
Энергосети | Siemens | SGT-400 | КОНИЧЕСКАЯ ЗАГЛУШКА Сименс SGT-400 328747130 | 328747130 | 4 | шт | соединения и фитинги | 5 | 40 |  |  | B | розница на коммерческий аналог: конические заглушки с фланце | https://www.ebay.com/sch/i.html?_nkw=Kapsto+protective+cap+plug+flange+cover+pla | Hangzhou HGTP Gas Turb (78%) | Energy & Turbomachiner (78%) | GT Power Solutions LLC (78%)
Энергосети | Siemens | SGT-400 | КОНИЧЕСКАЯ ЗАГЛУШКА Сименс SGT-400 328748215 | 328748215 | 8 | шт | соединения и фитинги | 4 | 45 |  |  | C | экспертная вилка по типу детали (коническая резьбовая заглуш |  | Hangzhou HGTP Gas Turb (78%) | Energy & Turbomachiner (78%) | GT Power Solutions LLC (78%)
Энергосети | Siemens | SGT-400 | КРЫШКА/ШТЕКЕР U4B Сименс SGT-400 336519020 | 336519020 | 4 | шт | соединения и фитинги | 6 | 45 |  |  | C | экспертная вилка по типу детали (крышка/заглушка типоразмера |  | Hangzhou HGTP Gas Turb (78%) | Energy & Turbomachiner (78%) | GT Power Solutions LLC (78%)
Энергосети | Siemens | SGT-400 | КРЫШКА/ШТЕКЕР U9B Сименс SGT-400 336519045 | 336519045 | 12 | шт | соединения и фитинги | 2 | 25 |  |  | C | экспертная вилка по типу: защитная крышка/заглушка порта, ма |  | Hangzhou HGTP Gas Turb (78%) | Energy & Turbomachiner (78%) | GT Power Solutions LLC (78%)
Энергосети | Siemens | SGT-400 | КРЫШКА/ШТЕКЕР U16B Сименс SGT-400 336519080 | 336519080 | 12 | шт | соединения и фитинги | 2.5 | 30 |  |  | C | экспертная вилка по типу: защитная крышка/заглушка порта, ср |  | Hangzhou HGTP Gas Turb (78%) | Energy & Turbomachiner (78%) | GT Power Solutions LLC (78%)
Энергосети | Siemens | SGT-400 | КРЫШКА/ШТЕКЕР U22B Сименс SGT-400 336519110 | 336519110 | 32 | шт | соединения и фитинги | 2 | 20 |  |  | C | аналог — защитная крышка/заглушка разъёма (Caplugs, Essentra |  | Hangzhou HGTP Gas Turb (78%) | Energy & Turbomachiner (78%) | GT Power Solutions LLC (78%)
Энергосети | Siemens | SGT-400 | КРЫШКА/ШТЕКЕР U26B Сименс SGT-400 336519130 | 336519130 | 4 | шт | соединения и фитинги | 8 | 55 |  |  | C | экспертная вилка по типу детали (крышка/заглушка типоразмера |  | Hangzhou HGTP Gas Turb (78%) | Energy & Turbomachiner (78%) | GT Power Solutions LLC (78%)
Энергосети | Siemens | SGT-400 | КРЫШКА/ШТЕКЕР U29B Сименс SGT-400 336519145 | 336519145 | 12 | шт | соединения и фитинги | 4 | 40 |  |  | C | экспертная вилка по типу: защитная крышка/заглушка порта, кр |  | Hangzhou HGTP Gas Turb (78%) | Energy & Turbomachiner (78%) | GT Power Solutions LLC (78%)
Энергосети | Siemens | SGT-400 | КРЫШКА/ШТЕКЕР U32B Сименс SGT-400 336519155 | 336519155 | 4 | шт | соединения и фитинги | 10 | 65 |  |  | C | экспертная вилка по типу детали (крышка/заглушка типоразмера |  | Hangzhou HGTP Gas Turb (78%) | Energy & Turbomachiner (78%) | GT Power Solutions LLC (78%)
Энергосети | Siemens | SGT-400 | ЗАЩИТА ДЛЯ ЛИЦА Сименс SGT-400 336609020 | 336609020 | 4 | шт | прочее | 10 | 70 |  |  | C | экспертная вилка по типу детали (защитная накладка/заглушка |  | Hangzhou HGTP Gas Turb (78%) | Energy & Turbomachiner (78%) | GT Power Solutions LLC (78%)
Энергосети | Siemens | SGT-400 | ЗАЩИТА ДЛЯ ЛИЦА Сименс SGT-400 336609030 | 336609030 | 4 | шт | прочее | 12 | 80 |  |  | C | экспертная вилка по типу детали (защитная накладка фланцевой |  | Hangzhou HGTP Gas Turb (78%) | Energy & Turbomachiner (78%) | GT Power Solutions LLC (78%)
Энергосети | Siemens | SGT-400 | ЗАЩИТА ДЛЯ ЛИЦА Сименс SGT-400 336609055 | 336609055 | 4 | шт | прочее | 15 | 95 |  |  | C | экспертная вилка по типу детали (защитная накладка фланцевой |  | Hangzhou HGTP Gas Turb (78%) | Energy & Turbomachiner (78%) | GT Power Solutions LLC (78%)
Энергосети | Siemens | SGT-400 | ФЛАНЦЕВАЯ КРЫШКА - 1" Сименс SGT-400 336610002 | 336610002 | 4 | шт | соединения и фитинги | 10 | 70 |  |  | C | экспертная вилка по типу детали (фланцевая крышка/протектор |  | Hangzhou HGTP Gas Turb (78%) | Energy & Turbomachiner (78%) | GT Power Solutions LLC (78%)
Энергосети | Siemens | SGT-400 | ФЛАНЦЕВАЯ КРЫШКА - 2" Сименс SGT-400 336610006 | 336610006 | 4 | шт | соединения и фитинги | 12 | 85 |  |  | C | экспертная вилка по типу детали (фланцевая крышка/протектор |  | Hangzhou HGTP Gas Turb (78%) | Energy & Turbomachiner (78%) | GT Power Solutions LLC (78%)
Энергосети | Siemens | SGT-400 | Колпачок из ПВХ - 14MM Сименс SGT-400 336611014 | 336611014 | 40 | шт | соединения и фитинги | 0.5 | 4 |  |  | C | аналог — защитный колпачок ПВХ 14 мм (Caplugs/Essentra/Pöppe |  | Hangzhou HGTP Gas Turb (78%) | Energy & Turbomachiner (78%) | GT Power Solutions LLC (78%)
Энергосети | Siemens | SGT-400 | Колпачок из ПВХ - 17MM Сименс SGT-400 336611017 | 336611017 | 40 | шт | соединения и фитинги | 0.5 | 4 |  |  | C | аналог — защитный колпачок ПВХ 17 мм (Caplugs/Essentra) |  | Hangzhou HGTP Gas Turb (78%) | Energy & Turbomachiner (78%) | GT Power Solutions LLC (78%)
Энергосети | Siemens | SGT-400 | Колпачок из ПВХ - 22MM Сименс SGT-400 336611022 | 336611022 | 40 | шт | соединения и фитинги | 0.6 | 5 |  |  | C | аналог — защитный колпачок ПВХ 22 мм (Caplugs/Essentra) |  | Hangzhou HGTP Gas Turb (78%) | Energy & Turbomachiner (78%) | GT Power Solutions LLC (78%)
Энергосети | Siemens | SGT-400 | Колпачок из ПВХ - 28.5MM Сименс SGT-400 336611028 | 336611028 | 40 | шт | соединения и фитинги | 0.7 | 6 |  |  | C | аналог — защитный колпачок ПВХ 28.5 мм (Caplugs/Essentra) |  | Hangzhou HGTP Gas Turb (78%) | Energy & Turbomachiner (78%) | GT Power Solutions LLC (78%)
Энергосети | Siemens | SGT-400 | Колпачок из ПВХ - 38MM Сименс SGT-400 336611038 | 336611038 | 40 | шт | соединения и фитинги | 0.9 | 7 |  |  | C | аналог — защитный колпачок ПВХ 38 мм (Caplugs/Essentra) |  | Hangzhou HGTP Gas Turb (78%) | Energy & Turbomachiner (78%) | GT Power Solutions LLC (78%)
Энергосети | Siemens | SGT-400 | КОМПЛЕКТЫ ДЛЯ ПРЕОБРАЗОВАНИЯ ИНТЕРФЕЙСА ДВИГАТЕЛЯ - ES29 Сименс SGT-400 64/07010573/33 | 64/07010573/33 | 4 | шт | электрика и автоматика | 350 | 2000 |  |  | C | экспертная вилка по типу изделия (OEM-комплект преобразовани |  | Genersol (85%) | Global Turbine Parts R (85%) | GT Power Solutions LLC (85%)
Энергосети | Siemens | SGT-400 | КОМПЛЕКТЫ ДЛЯ ПРЕОБРАЗОВАНИЯ ИНТЕРФЕЙСА ДВИГАТЕЛЯ - ES30 Сименс SGT-400 64/07010573/34 | 64/07010573/34 | 4 | шт | электрика и автоматика | 350 | 2000 |  |  | C | экспертная вилка по типу изделия (OEM-комплект преобразовани |  | Genersol (85%) | Global Turbine Parts R (85%) | GT Power Solutions LLC (85%)
Энергосети | Siemens | SGT-400 | КОМПЛЕКТЫ ДЛЯ ПРЕОБРАЗОВАНИЯ ИНТЕРФЕЙСА ДВИГАТЕЛЯ - ES32 Сименс SGT-400 64/07010573/35 | 64/07010573/35 | 4 | шт | электрика и автоматика | 350 | 2000 |  |  | C | экспертная вилка по типу изделия (OEM-комплект преобразовани |  | Genersol (85%) | Global Turbine Parts R (85%) | GT Power Solutions LLC (85%)
Энергосети | Siemens | SGT-400 | КОМПЛЕКТЫ ДЛЯ ПРЕОБРАЗОВАНИЯ ИНТЕРФЕЙСА ДВИГАТЕЛЯ - ES33 Сименс SGT-400 64/07010573/36 | 64/07010573/36 | 4 | шт | электрика и автоматика | 350 | 2000 |  |  | C | экспертная вилка по типу изделия (OEM-комплект преобразовани |  | Genersol (85%) | Global Turbine Parts R (85%) | GT Power Solutions LLC (85%)
Энергосети | Siemens | SGT-400 | НАБОР ИНСТРУМЕНТОВ ABCIRH РАЗМЕР 16 КОНТАКТОВ Сименс SGT-400 64/07010572/100 | 64/07010572/100 | 4 | шт | ремкомплекты и наборы | 450 | 1600 |  |  | B | сток/розница на функциональный аналог: наборы обжимного инст | https://www.ebay.com/sch/i.html?_nkw=DMC+M22520%2F2-01+crimp+tool+kit | Hangzhou HGTP Gas Turb (85%) | Bowzon Turbine (85%) | AoteWell Automation (85%)
Энергосети | Solar | Taurus 60S | КЛАПАН РЕГУЛИРУЮЩИЙ (EGF 388) Солар Taurus 60S 2018739-202 | 2018739-202 | 1 | шт | клапаны и арматура |  |  |  |  | — | оценка в работе (волна цен) |  | Delafield Corporation (85%) | DeveEnergy (UAE) (85%) | One Power Services (85%)
Энергосети | Solar | Taurus 60S | КЛАПАН РЕГУЛИРОВАНИЯ ПОДАЧИ ЖИДКОГО Солар Taurus 60S 1019431-1600 | 1019431-1600 | 2 | шт | клапаны и арматура | 3000 | 14000 |  |  | C | экспертная вилка: наличие подтверждено у VBR Turbine Partner |  | Delafield Corporation (85%) | DeveEnergy (UAE) (85%) | One Power Services (85%)
Энергосети | Solar | Taurus 60S | КЛАПАН РЕГУЛИРУЮЩИЙ Солар Taurus 60S 1043614-500 | 1043614-500 | 4 | шт | клапаны и арматура | 1200 | 6500 |  |  | B | сток eBay по близким аналогам серии Solar Turbines: 1091605- | https://www.ebay.com/sch/i.html?_nkw=Solar+Turbines+1043614 | Delafield Corporation (85%) | DeveEnergy (UAE) (85%) | One Power Services (85%)
Энергосети | Solar | Taurus 60S | КЛАПАН ШАРОВОЙ В СБОРЕ Солар Taurus 60S 186232-3000 | 186232-3000 | 4 | шт | клапаны и арматура | 200 | 1500 |  |  | C | экспертная вилка по типу детали (шаровой клапан в сборе Sola |  | Delafield Corporation (85%) | DeveEnergy (UAE) (85%) | One Power Services (85%)
Энергосети | Solar | Taurus 60S | ДИФФЕРЕНЦИАЛЬНЫЙ РЕГУЛЯТОР ДАВЛЕНИЯ Солар Taurus 60S 1064405-1 | 1064405-1 | 4 | шт | прочее | 900 | 4500 |  |  | B | сток eBay по аналогам регулирующей арматуры Solar Turbines т | https://www.ebay.com/sch/i.html?_nkw=Solar+Turbines+1043614 | Hangzhou HGTP Gas Turb (78%) | Southeast Overseas (78%) | FMLS FIN MARINE & ENER (78%)
Энергосети | Solar | Taurus 60S | ЗАРЯДНОЕ УСТРОЙСТВО Солар Taurus 60S 1060367-500 | 1060367-500 | 4 | шт | прочее | 2000 | 7500 |  |  | C | экспертная вилка по типу оборудования: промышленное зарядное | https://www.ebay.com/sch/i.html?_nkw=Solar+Turbines+1060367+battery+charger | Hangzhou HGTP Gas Turb (78%) | Southeast Overseas (78%) | FMLS FIN MARINE & ENER (78%)
Энергосети | Solar | Taurus 60S | РЕГУЛЯТОР ДАВЛЕНИЯ И ТЕМПЕРАТУРЫ Солар Taurus 60S 190185-203 | 190185-203 | 4 | шт | прочее | 700 | 3200 |  |  | B | сток eBay по ближайшему аналогу той же серии: Solar Turbines | https://www.ebay.com/sch/i.html?_nkw=Solar+Turbines+190185 | Hangzhou HGTP Gas Turb (78%) | Southeast Overseas (78%) | FMLS FIN MARINE & ENER (78%)
Энергосети | Solar | Taurus 60S | БЛОК УПРАВЛЕНИЯ ГЕНЕРАТОРА Солар Taurus 60S 1046415-79 | 1046415-79 | 4 | шт | электрика и автоматика | 2800 | 16000 |  |  | B | сток eBay по соседнему dash-номеру той же сборки: Solar P/N | https://www.ebay.com/sch/i.html?_nkw=1407-CGCM | DeveEnergy (UAE) (85%) | FMLS FIN MARINE & ENER (85%) | GT Power Solutions LLC (85%)
Энергосети | Solar | Taurus 70 | ЗАРЯДНОЕ УСТРОЙСТВО Солар Taurus 70 1060367-600 | 1060367-600 | 3 | шт | прочее |  |  |  |  | — | оценка в работе (волна цен) |  | Hangzhou HGTP Gas Turb (78%) | Southeast Overseas (78%) | FMLS FIN MARINE & ENER (78%)
Энергосети | Solar | Taurus 70MD | ЗАРЯДНОЕ УСТРОЙСТВО Солар Taurus 70MD 1060367-600 | 1060367-600 | 3 | шт | прочее |  |  |  |  | — | оценка в работе (волна цен) |  | Hangzhou HGTP Gas Turb (78%) | Southeast Overseas (78%) | FMLS FIN MARINE & ENER (78%)
Энергосети | Solar | Taurus 60S | Контроллер Солар Taurus 60S 1756-L63 ControlLogix 5563 | 1756-L63 ControlLogix 5563 | 4 | шт | электрика и автоматика | 150 | 500 |  |  | A | сток/розница eBay: б/у $89.95–135, refurb $265–275, новый в | https://www.ebay.com/sch/i.html?_nkw=1756-L63+ControlLogix | DeveEnergy (UAE) (85%) | FMLS FIN MARINE & ENER (85%) | GT Power Solutions LLC (85%)
Энергосети | Solar | Taurus 60S | Блок питания шасси контроллера Солар Taurus 60S 1756-PB75 | 1756-PB75 | 4 | шт | электрика и автоматика | 220 | 500 |  |  | A | сток/розница eBay: б/у/K-версия $210.40, surplus new $371.92 | https://www.ebay.com/sch/i.html?_nkw=1756-PB75 | DeveEnergy (UAE) (85%) | FMLS FIN MARINE & ENER (85%) | GT Power Solutions LLC (85%)
Энергосети | Solar | Taurus 60S | Шасси семи слотовое Солар Taurus 60S 1756-A7 | 1756-A7 | 4 | шт | прочее | 140 | 400 |  |  | A | сток/розница eBay: б/у $139.00, новый в заводской упаковке $ | https://www.ebay.com/sch/i.html?_nkw=1756-A7+chassis | Hangzhou HGTP Gas Turb (78%) | Southeast Overseas (78%) | FMLS FIN MARINE & ENER (78%)
Энергосети | Solar | Taurus 60S | Интерфейсная карта Солар Taurus 60S 1756-CN2R | 1756-CN2R | 12 | шт | электрика и автоматика | 450 | 2400 |  |  | A | retail/сток: PLC Department $462 (сток/восстановл.), Today C | https://www.plcdepartment.com/products/1756-cn2r-allen-bradley | DeveEnergy (UAE) (85%) | FMLS FIN MARINE & ENER (85%) | GT Power Solutions LLC (85%)
Энергосети | Solar | Taurus 60S | Интерфейсная карта MODBUS Солар Taurus 60S MVI56-MCM | MVI56-MCM | 4 | шт | электрика и автоматика | 300 | 1200 |  |  | A | сток/розница eBay: б/у/восстановленные $300–499.98, новые $8 | https://www.ebay.com/sch/i.html?_nkw=MVI56-MCM+ProSoft | DeveEnergy (UAE) (85%) | FMLS FIN MARINE & ENER (85%) | GT Power Solutions LLC (85%)
Энергосети | Solar | Taurus 60S | Интерфейсная карта EtherNet Солар Taurus 60S 1756-ENBT | 1756-ENBT | 4 | шт | электрика и автоматика | 50 | 230 |  |  | A | сток/розница eBay: б/у $25–50, вскрытая упаковка $125–155, н | https://www.ebay.com/sch/i.html?_nkw=1756-ENBT | DeveEnergy (UAE) (85%) | FMLS FIN MARINE & ENER (85%) | GT Power Solutions LLC (85%)
Энергосети | Solar | Taurus 60S | Control Net резервированный адаптер Солар Taurus 60S 1794-ACNR15 | 1794-ACNR15 | 40 | шт | электрика и автоматика | 110 | 600 |  |  | A | retail/сток: eBay — б/у/восст. $98-126, новые $122-161; авто | https://www.ebay.com/sch/i.html?_nkw=1794-ACNR15 | DeveEnergy (UAE) (85%) | FMLS FIN MARINE & ENER (85%) | GT Power Solutions LLC (85%)
Энергосети | Solar | Taurus 60S | Блок ввода/вывода Flex 8 дискретных выводов Солар Taurus 60S 1794-OB8EP | 1794-OB8EP | 32 | шт | прочее | 110 | 620 |  |  | A | retail (Codale $602.97, NorthEast $662.85) vs. сток eBay/DO | https://www.dosupply.com/automation/allen-bradley-plc/flex-i-o-1794/1794-OB8EP | Hangzhou HGTP Gas Turb (78%) | Southeast Overseas (78%) | FMLS FIN MARINE & ENER (78%)
Энергосети | Solar | Taurus 60S | Блок ввода/вывода Flex 16 дискретных вводов Солар Taurus 60S 1794-IB16 | 1794-IB16 | 28 | шт | прочее | 180 | 650 |  |  | A | retail/сток: PLC Department $450; авторизованный канал Rockw | https://www.plcdepartment.com/search?q=1794-IB16 | Hangzhou HGTP Gas Turb (78%) | Southeast Overseas (78%) | FMLS FIN MARINE & ENER (78%)
Энергосети | Solar | Taurus 60S | Блок ввода/вывода Flex 8 аналоговых вводов Солар Taurus 60S 1794-IE8 | 1794-IE8 | 24 | шт | прочее | 160 | 1000 |  |  | A | retail (NorthEast $1994.29, North Coast $1716.11), дисконт S | https://www.northcoast.com/product/detail/153001/allen-bradley-rockwell-1794-ie8 | Hangzhou HGTP Gas Turb (78%) | Southeast Overseas (78%) | FMLS FIN MARINE & ENER (78%)
Энергосети | Solar | Taurus 60S | Блок ввода/вывода Flex ввод 2 част. Вращ. Быстр. Солар Taurus 60S 1794-IJ2 | 1794-IJ2 | 4 | шт | прочее | 130 | 550 |  |  | A | retail/сток: eBay — б/у $114-142, новые запечатанные $399-54 | https://www.ebay.com/sch/i.html?_nkw=1794-IJ2 | Hangzhou HGTP Gas Turb (78%) | Southeast Overseas (78%) | FMLS FIN MARINE & ENER (78%)
Энергосети | Solar | Taurus 60S | Блок ввода/вывода Flex 4 аналоговых вывода Солар Taurus 60S 1794-OF4I | 1794-OF4I | 4 | шт | прочее | 200 | 500 |  |  | A | сток/розница eBay: б/у $207.26, лот из 3 шт за $59 (по $19.6 | https://www.ebay.com/sch/i.html?_nkw=1794-OF4I | Hangzhou HGTP Gas Turb (78%) | Southeast Overseas (78%) | FMLS FIN MARINE & ENER (78%)
Энергосети | Solar | Taurus 60S | Блок ввода/вывода Flex 4 аналоговых 2ввод/2вывод Солар Taurus 60S 1794-IF2XOF2I | 1794-IF2XOF2I | 4 | шт | прочее | 500 | 2000 |  |  | A | розница: Codale $1819.77, MROSupply $1890.00, NorthEast Elec | https://www.codale.com/product/detail/310373/allen-bradley-rockwell-1794-if2xof2 | Hangzhou HGTP Gas Turb (78%) | Southeast Overseas (78%) | FMLS FIN MARINE & ENER (78%)
Энергосети | Solar | Taurus 60S | Блок ввода/вывода Flex 8 вводов термопар/терм. Сопротивл быстр. Солар Taurus 60S 1794-IRT8 | 1794-IRT8 | 16 | шт | датчики и КИП | 700 | 3100 |  |  | A | дистрибьютор Codale ($2964.33), NorthEast ($3090.31), MROSup | https://www.codale.com/product/detail/381361/allen-bradley-rockwell-1794-irt8 | VG Engineering (80%) | Hangzhou HGTP Gas Turb (78%) | Southeast Overseas (78%)
Энергосети | Solar | Taurus 60S | Блок ввода/вывода Flex 16 дискретных 10ввод/6вывод Солар Taurus 60S 1794-IB10XOB6 | 1794-IB10XOB6 | 12 | шт | прочее | 120 | 800 |  |  | A | сток/розница: Radwell от $116.16 (repaired), DO Supply/Santa | https://www.radwell.com/Buy/ALLEN%20BRADLEY/ALLEN%20BRADLEY/1794-IB10XOB6 | Hangzhou HGTP Gas Turb (78%) | Southeast Overseas (78%) | FMLS FIN MARINE & ENER (78%)
Энергосети | Solar | Taurus 60S | Блок дискретных выводов Солар Taurus 60S 1794-OB16P | 1794-OB16P | 16 | шт | прочее | 300 | 950 |  |  | B | дистрибьютор/сток: DO Supply, Radwell, Artisan, eBay (цена п |  | Hangzhou HGTP Gas Turb (78%) | Southeast Overseas (78%) | FMLS FIN MARINE & ENER (78%)
Энергосети | Solar | Taurus 60S | Блок питания Солар Taurus 60S STP 42-28-100 | STP 42-28-100 | 4 | шт | электрика и автоматика | 2300 | 3600 |  |  | A | retail — DigiKey $3485.45/шт (SolaHD/Emerson), lo = сток/дис | https://www.digikey.com/en/products/detail/solahd/STP-42-28-100/10073073 | DeveEnergy (UAE) (85%) | FMLS FIN MARINE & ENER (85%) | GT Power Solutions LLC (85%)
Энергосети | Solar | Taurus 60S | Плата мультиплексора (основание) Солар Taurus 60S H1SHPSM/32/MM-01 | H1SHPSM/32/MM-01 | 4 | шт | электрика и автоматика | 850 | 2400 |  |  | B | дистрибьютор/сток (Galco, RS Online, ISC Sales, Eltra Trade) | https://www.galco.com/ | DeveEnergy (UAE) (85%) | FMLS FIN MARINE & ENER (85%) | GT Power Solutions LLC (85%)
Энергосети | Solar | Taurus 60S | 32 канала HART Мультиплексор Pepperl+Fuchs-Elcon Солар Taurus 60S HiDMux270 | HiDMux2700 | 4 | шт | прочее | 1100 | 1700 |  |  | A | retail: NexInstrument — retail USD 1586, со скидкой ~USD 137 | https://lite.duckduckgo.com/lite/?q=%22HiDMux2700%22+HART+multiplexer+buy+price | Hangzhou HGTP Gas Turb (78%) | Southeast Overseas (78%) | FMLS FIN MARINE & ENER (78%)
Энергосети | Solar | Taurus 60S | Панель HMI (ЛСУ) Солар Taurus 60S 6181P-15A2MW71DC ser.F | 6181P-15A2MW71DC ser.F | 4 | шт | электрика и автоматика | 3800 | 7500 |  |  | A | retail — 1Source Distribution $6894.96; lo = refurb/сток (Yo | https://www.1sourcedist.com/product/detail/4844056/rockwell-automation-6181p-15a | DeveEnergy (UAE) (85%) | FMLS FIN MARINE & ENER (85%) | GT Power Solutions LLC (85%)
Энергосети | Solar | Taurus 60S | Панель HMI (укрытие) Солар Taurus 60S 6181X-12A2SWX1DC | 6181X-12A2SWX1DC | 4 | шт | электрика и автоматика | 3000 | 12400 |  |  | A | retail — 1SourceDist $12452.38, Automation For Less $8580.00 | https://automation-for-less.com/product/6181x-12a2swx1dc | DeveEnergy (UAE) (85%) | FMLS FIN MARINE & ENER (85%) | GT Power Solutions LLC (85%)
Энергосети | Solar | Taurus 60S | Счетчик наработки/пусков двигателя Солар Taurus 60S KT973 | KT973 | 8 | шт | механика и приводы | 55 | 350 |  |  | B | аналог: панельный счётчик моточасов/пусков Trumeter-Kep KT97 | https://www.auto2mation.com/ | FMLS FIN MARINE & ENER (85%) | Gas Turbine Applicatio (85%) | Hangzhou HGTP Gas Turb (78%)
Энергосети | Solar | Taurus 60S | Барьер искробезопасности Солар Taurus 60S KFD2-SR2-Ex2.W | KFD2-SR2-Ex2.W | 4 | шт | электрика и автоматика | 180 | 420 |  |  | B | дистрибьютор — Radwell/Standard Electric Supply/Octopart (в | https://www.radwell.com/Buy/PEPPERL-AND-FUCHS/KFD2-SR2-EX2.W | DeveEnergy (UAE) (85%) | FMLS FIN MARINE & ENER (85%) | GT Power Solutions LLC (85%)
Энергосети | Solar | Taurus 60S | Барьер искробезопасности Солар Taurus 60S KFD2-RR-Ex1 | KFD2-RR-Ex1 | 44 | шт | электрика и автоматика | 110 | 320 |  |  | B | цена преемника KCD2-RR-Ex1 у RS Components (~$250-300) + лис | https://us.rs-online.com/product/pepperl-fuchs-process-automation/kcd2-rr-ex1/70 | DeveEnergy (UAE) (85%) | FMLS FIN MARINE & ENER (85%) | GT Power Solutions LLC (85%)
Энергосети | Solar | Taurus 60S | Барьер искрозащиты Солар Taurus 60S KFD2-STC4-Ex1 | KFD2-STC4-Ex1 | 8 | шт | электрика и автоматика | 150 | 550 |  |  | A | retail: Standard Electric Supply — 527.39 USD за KFD2-STC4-E | https://www.standardelectricsupply.com/PepperlFuchs-KFD2-STC4-EX1-H-Smart-Transm | DeveEnergy (UAE) (85%) | FMLS FIN MARINE & ENER (85%) | GT Power Solutions LLC (85%)
Энергосети | Solar | Taurus 60S | Барьер искробезопасности с гальванической развязкой Солар Taurus 60S KFD2-VR-Ex1.50m | KFD2-VR-Ex1.50m | 24 | шт | электрика и автоматика | 450 | 1000 |  |  | A | розница/дистрибьютор — Pepperl+Fuchs net 524 USD; Standard E | https://www.pepperl-fuchs.com/en-us/products-gp25581/30689 | DeveEnergy (UAE) (85%) | FMLS FIN MARINE & ENER (85%) | GT Power Solutions LLC (85%)
Энергосети | Solar | Taurus 60S | блок частоты 10-100hZ Солар Taurus 60S Hi5501-PT-1R-10/100-100 | Hi5501-PT-1R-10/100-100 | 4 | шт | прочее | 100 | 900 |  |  | A | сток/б/у — eBay $99.99 (used, точный PN); hi = новый/refurb | https://www.ebay.ca/itm/353578626607 | Hangzhou HGTP Gas Turb (78%) | Southeast Overseas (78%) | FMLS FIN MARINE & ENER (78%)
Энергосети | Solar | Taurus 60S | блок частоты 100-1khZ Солар Taurus 60S Hi5501-PT-1R-100/1k-100 | Hi5501-PT-1R-100/1k-100 | 4 | шт | прочее | 120 | 900 |  |  | B | аналог той же серии — цена по HI5501-PT-1R-10/100-100 (eBay | https://www.yorkmro.com/store/product/Hardy-HI5501PT1R1001K100-Refurbished | Hangzhou HGTP Gas Turb (78%) | Southeast Overseas (78%) | FMLS FIN MARINE & ENER (78%)
Энергосети | Solar | Taurus 60S | DET-Tronix controller Солар Taurus 60S EQ3005PCNW | EQ3005PCNW | 4 | шт | электрика и автоматика | 2800 | 9500 |  |  | C | экспертная вилка по семейству Det-Tronics Eagle Quantum Prem | https://www.radwell.com/Buy/DET%20TRONICS/DET%20TRONICS/EQ3005PCNW | DeveEnergy (UAE) (85%) | FMLS FIN MARINE & ENER (85%) | GT Power Solutions LLC (85%)
Энергосети | Solar | Taurus 60S | DET-Tronix блок питания Солар Taurus 60S EQ3800NW | EQ3800NW | 4 | шт | электрика и автоматика | 450 | 1100 |  |  | A | дистрибьютор — WI Automation $674.89 (в наличии, гарантия 12 | https://us.wiautomation.com/det-tronics/modules/other/eq3800nw | DeveEnergy (UAE) (85%) | FMLS FIN MARINE & ENER (85%) | GT Power Solutions LLC (85%)
Энергосети | Solar | Taurus 60S | DET-Tronix блок ВВ/ВЫВ. 8 каналов пост.тока Солар Taurus 60S EQ3700DW | EQ3700DW | 8 | шт | электрика и автоматика | 950 | 3200 |  |  | A | retail/сток (eBay): б/у $999-1606, новые $1250-5218, open bo | https://www.ebay.com/sch/i.html?_nkw=Det-Tronics+EQ3700 | DeveEnergy (UAE) (85%) | FMLS FIN MARINE & ENER (85%) | GT Power Solutions LLC (85%)
Энергосети | Solar | Taurus 60S | BENTLY NEVADA блок питания Солар Taurus 60S 1701/10 | 1701/10 | 8 | шт | электрика и автоматика | 1250 | 2200 |  |  | A | retail: SB Industrial Supply — 1750 USD (новый, 1 шт в налич | https://sbindustrialsupply.com/shop/new-bently-nevada-1701-10-field-monitor-powe | DeveEnergy (UAE) (85%) | FMLS FIN MARINE & ENER (85%) | GT Power Solutions LLC (85%)
Энергосети | Solar | Taurus 60S | BENTLY NEVADA шасси Солар Taurus 60S 1701/06 | 1701/06 | 8 | шт | электрика и автоматика | 800 | 3000 |  |  | A | сток eBay (б/у из ОАЭ) и новый из Китая | https://www.ebay.com/sch/i.html?_nkw=Bently+Nevada+1701%2F06 | DeveEnergy (UAE) (85%) | FMLS FIN MARINE & ENER (85%) | GT Power Solutions LLC (85%)
Энергосети | Solar | Taurus 60S | BENTLY NEVADA Блок контроля Солар Taurus 60S 1701/15 | 1701/15 | 32 | шт | электрика и автоматика | 450 | 1600 |  |  | A | розница/сток: 4D Controls US$929 (excl. tax), Artisan TG (1 | https://4dcontrols.com/shop/170115-bently-nevada-field-monitor-input-monitor-24v | DeveEnergy (UAE) (85%) | FMLS FIN MARINE & ENER (85%) | GT Power Solutions LLC (85%)
Энергосети | Solar | Taurus 60S | BENTLY NEVADA Блок развязки Солар Taurus 60S 170190-01E | 170190-01E | 40 | шт | электрика и автоматика | 320 | 900 |  |  | A | retail/сток: Bonanza $822.97; листинги eBay/Amazon на 170190 | https://www.bonanza.com/items/like/1552602760/Bently-Nevada-FieldMonitor-170190- | DeveEnergy (UAE) (85%) | FMLS FIN MARINE & ENER (85%) | GT Power Solutions LLC (85%)
Энергосети | Solar | Taurus 60S | BENTLY NEVADA Блок внешнего преобразователя KEYPHASOR Солар Taurus 60S 170180-01-05 | 170180-01-05 | 40 | шт | датчики и КИП | 450 | 2200 |  |  | B | сток/аналог той же серии: TopBrands PLC — родственный модуль | https://www.topbrandsplc.com/products/bently-nevada-170180-01-05-external-transd | VG Engineering (80%) | Hangzhou HGTP Gas Turb (78%) | Southeast Overseas (78%)
Энергосети | Solar | Taurus 60S | Частотомер 45-55HZ, WESCHLER INSTRUMRNTS Солар Taurus 60S p/n Solar: 962308С1 | p/n Solar: 962308С1 | 4 | шт | прочее | 350 | 1100 |  |  | C | экспертная вилка по щитовым аналоговым приборам Weschler; то | https://www.weschler.com/ | Hangzhou HGTP Gas Turb (78%) | Southeast Overseas (78%) | FMLS FIN MARINE & ENER (78%)
Энергосети | Solar | Taurus 60S | Инд. мощности 6000кW, WESCHLER INSTRUMRNT Sp/n Solar: 186665-245 | p/n Solar: 186665-245 | 4 | шт | прочее | 400 | 1300 |  |  | C | экспертная вилка по щитовым индикаторам мощности Weschler с | https://www.weschler.com/ | Hangzhou HGTP Gas Turb (78%) | Southeast Overseas (78%) | FMLS FIN MARINE & ENER (78%)
Энергосети | Solar | Taurus 60S | Амперметр 0-500А, WESCHLER INSTRUMRNTS Солар Taurus 60S p/n Solar: 186584-3 | p/n Solar: 186584-3 | 4 | шт | прочее | 250 | 900 |  |  | C | экспертная вилка по щитовым амперметрам Weschler (KX/KI сери | https://www.weschler.com/ | Hangzhou HGTP Gas Turb (78%) | Southeast Overseas (78%) | FMLS FIN MARINE & ENER (78%)
Энергосети | Solar | Taurus 60S | Синхроноскоп, WESCHLER INSTRUMRNTS Солар Taurus 60S p/n Solar: 127147-1 | p/n Solar: 127147-1 | 4 | шт | прочее | 700 | 2400 |  |  | B | аналог той же серии/бренда — Weschler KP-241 / KI-241 синхро | https://www.weschler.com/ | Hangzhou HGTP Gas Turb (78%) | Southeast Overseas (78%) | FMLS FIN MARINE & ENER (78%)
Энергосети | Solar | Taurus 60S | Вольтметр 0-15кV, WESCHLER INSTRUMRNTS Солар Taurus 60S p/n Solar: 186533-1 | p/n Solar: 186533-1 | 4 | шт | электрика и автоматика | 280 | 950 |  |  | C | экспертная вилка по щитовым вольтметрам Weschler (через ТН) | https://www.weschler.com/ | DeveEnergy (UAE) (85%) | FMLS FIN MARINE & ENER (85%) | GT Power Solutions LLC (85%)
Энергосети | Solar | Taurus 60S | Амперметр возб. 0-20А, WESCHLER INSTRUMRNTS Солар Taurus 60S p/n Solar: 186583-2 | p/n Solar: 186583-2 | 4 | шт | прочее | 250 | 900 |  |  | C | экспертная вилка по щитовым амперметрам Weschler (прямого вк | https://www.weschler.com/ | Hangzhou HGTP Gas Turb (78%) | Southeast Overseas (78%) | FMLS FIN MARINE & ENER (78%)
Энергосети | Solar | Taurus 60S | Коэф. Мощности, WESCHLER INSTRUMRNTS Солар Taurus 60S p/n Solar: 962317C1 | p/n Solar: 962317C1 | 4 | шт | прочее | 450 | 1500 |  |  | C | экспертная вилка по щитовым измерителям cos φ Weschler | https://www.weschler.com/ | Hangzhou HGTP Gas Turb (78%) | Southeast Overseas (78%) | FMLS FIN MARINE & ENER (78%)
Энергосети | Solar | Taurus 60S | Вольтметр возб. 0-200V, WESCHLER INSTRUMRNTS Солар Taurus 60S p/n Solar: 186891-10 | p/n Solar: 186891-10 | 4 | шт | электрика и автоматика |  |  |  |  | — | оценка в работе (волна цен) |  | DeveEnergy (UAE) (85%) | FMLS FIN MARINE & ENER (85%) | GT Power Solutions LLC (85%)
Энергосети | Solar | Taurus 60S | Трансформатор фазовращатель Солар Taurus 60S MV-832 | MV-832 | 4 | шт | прочее |  |  |  |  | — | оценка в работе (волна цен) |  | Hangzhou HGTP Gas Turb (78%) | Southeast Overseas (78%) | FMLS FIN MARINE & ENER (78%)
Энергосети | Solar | Taurus 60S | Реле Солар Taurus 60S RTE24024 | RTE24024 | 200 | шт | электрика и автоматика | 5.5 | 14 |  |  | A | дистрибьютор: RS Components, Newark/Farnell (17M9933), Arrow | https://www.newark.com/schrack-te-connectivity/rte24024/relay-dpdt-250vac-8a/dp/ | DeveEnergy (UAE) (85%) | FMLS FIN MARINE & ENER (85%) | GT Power Solutions LLC (85%)
Энергосети | Solar | Taurus 60S | Реле времени Солар Taurus 60S KOP160j7MWVPN22 | KOP160j7MWVPN22 | 28 | шт | электрика и автоматика | 75 | 175 |  |  | B | кросс-цена идентичного Allen-Bradley 700-FSM3UU23: Radwell $ | https://www.codale.com/product/detail/333149/allen-bradley-rockwell-700-fsm3uu23 | DeveEnergy (UAE) (85%) | FMLS FIN MARINE & ENER (85%) | GT Power Solutions LLC (85%)
Энергосети | Solar | Taurus 60S | Реле времени Солар Taurus 60S KOP128j7BAVPN22 | KOP128j7BAVPN22 | 4 | шт | электрика и автоматика |  |  |  |  | — | оценка в работе (волна цен) |  | DeveEnergy (UAE) (85%) | FMLS FIN MARINE & ENER (85%) | GT Power Solutions LLC (85%)
Энергосети | Solar | Taurus 60S | РЕЗЕРВНОЕ УСТРОЙСТВО ЗАЩИТЫ ПО ПРЕВЫШЕНИЮ ЧАСТОТЫ ВРАЩЕНИЯ. Солар Taurus 60S p/n Solar: 1053834-6 | p/n Solar: 1053834-6 | 4 | шт | прочее |  |  |  |  | — | оценка в работе (волна цен) |  | Hangzhou HGTP Gas Turb (78%) | Southeast Overseas (78%) | FMLS FIN MARINE & ENER (78%)
Энергосети | Solar | Taurus 60S | ПЛАТА ИЗОТЕРМИЧЕСКАЯ ОПОРНАЯ Солар Taurus 60S p/n Solar: 1020458-3 | p/n Solar: 1020458-3 | 4 | шт | электрика и автоматика |  |  |  |  | — | оценка в работе (волна цен) |  | DeveEnergy (UAE) (85%) | FMLS FIN MARINE & ENER (85%) | GT Power Solutions LLC (85%)
Энергосети | Solar | Taurus 70 | Микропроцессор контроллер Солар Taurus 70 1756-L63 ControlLogix 5563 | 1756-L63 ControlLogix 5563 | 3 | шт | электрика и автоматика | 150 | 500 |  |  | A | сток/розница eBay: б/у $89.95–135, refurb $265–275, новый в | https://www.ebay.com/sch/i.html?_nkw=1756-L63+ControlLogix | DeveEnergy (UAE) (85%) | FMLS FIN MARINE & ENER (85%) | GT Power Solutions LLC (85%)
Энергосети | Solar | Taurus 70 | Блок питания шасси контроллера Солар Taurus 70 1756-PB75 | 1756-PB75 | 3 | шт | электрика и автоматика | 220 | 500 |  |  | A | сток/розница eBay: б/у/K-версия $210.40, surplus new $371.92 | https://www.ebay.com/sch/i.html?_nkw=1756-PB75 | DeveEnergy (UAE) (85%) | FMLS FIN MARINE & ENER (85%) | GT Power Solutions LLC (85%)
Энергосети | Solar | Taurus 70 | Шасси семи слотовое Солар Taurus 70 1756-A7 | 1756-A7 | 3 | шт | прочее | 140 | 400 |  |  | A | сток/розница eBay: б/у $139.00, новый в заводской упаковке $ | https://www.ebay.com/sch/i.html?_nkw=1756-A7+chassis | Hangzhou HGTP Gas Turb (78%) | Southeast Overseas (78%) | FMLS FIN MARINE & ENER (78%)
Энергосети | Solar | Taurus 70 | Интерфейсная карта Солар Taurus 70 1756-CNBR/D | 1756-CNBR/D | 9 | шт | электрика и автоматика | 250 | 2674 |  |  | A | сток/дистрибьютор: Octopart $939-$2674 (5 дистрибьюторов), e | https://www.bing.com/search?q=%221756-CNBR%22+price+%24 | DeveEnergy (UAE) (85%) | FMLS FIN MARINE & ENER (85%) | GT Power Solutions LLC (85%)
Энергосети | Solar | Taurus 70 | Интерфейсная карта MODBUS Солар Taurus 70 MVI56-MCM | MVI56-MCM | 3 | шт | электрика и автоматика | 300 | 1200 |  |  | A | сток/розница eBay: б/у/восстановленные $300–499.98, новые $8 | https://www.ebay.com/sch/i.html?_nkw=MVI56-MCM+ProSoft | DeveEnergy (UAE) (85%) | FMLS FIN MARINE & ENER (85%) | GT Power Solutions LLC (85%)
Энергосети | Solar | Taurus 70 | Интерфейсная карта EtherNet Солар Taurus 70 1756-ENBT | 1756-ENBT | 3 | шт | электрика и автоматика | 50 | 230 |  |  | A | сток/розница eBay: б/у $25–50, вскрытая упаковка $125–155, н | https://www.ebay.com/sch/i.html?_nkw=1756-ENBT | DeveEnergy (UAE) (85%) | FMLS FIN MARINE & ENER (85%) | GT Power Solutions LLC (85%)
Энергосети | Solar | Taurus 70 | Control Net резервированный адаптер Солар Taurus 70 1794-ACNR15 | 1794-ACNR15 | 39 | шт | электрика и автоматика | 110 | 600 |  |  | A | retail/сток: eBay — б/у/восст. $98-126, новые $122-161; авто | https://www.ebay.com/sch/i.html?_nkw=1794-ACNR15 | DeveEnergy (UAE) (85%) | FMLS FIN MARINE & ENER (85%) | GT Power Solutions LLC (85%)
Энергосети | Solar | Taurus 70 | Блок ввода/вывода Flex 8 дискретных выводов Солар Taurus 70 1794-OB8EP | 1794-OB8EP | 27 | шт | прочее | 110 | 620 |  |  | A | retail (Codale $602.97, NorthEast $662.85) vs. сток eBay/DO | https://www.dosupply.com/automation/allen-bradley-plc/flex-i-o-1794/1794-OB8EP | Hangzhou HGTP Gas Turb (78%) | Southeast Overseas (78%) | FMLS FIN MARINE & ENER (78%)
Энергосети | Solar | Taurus 70 | Блок ввода 16 дискретных вводов Солар Taurus 70 1794-IB16 | 1794-IB16 | 27 | шт | прочее | 180 | 650 |  |  | A | retail/сток: PLC Department $450; авторизованный канал Rockw | https://www.plcdepartment.com/search?q=1794-IB16 | Hangzhou HGTP Gas Turb (78%) | Southeast Overseas (78%) | FMLS FIN MARINE & ENER (78%)
Энергосети | Solar | Taurus 70 | Блок ввода 8 аналоговых вводов Солар Taurus 70 1794-IE8 | 1794-IE8 | 30 | шт | прочее | 160 | 1000 |  |  | A | retail (NorthEast $1994.29, North Coast $1716.11), дисконт S | https://www.northcoast.com/product/detail/153001/allen-bradley-rockwell-1794-ie8 | Hangzhou HGTP Gas Turb (78%) | Southeast Overseas (78%) | FMLS FIN MARINE & ENER (78%)
Энергосети | Solar | Taurus 70 | Блок ввода/вывода Flex ввод 2 част. Вращ. Быстр. Солар Taurus 70 1794-IJ2 | 1794-IJ2 | 3 | шт | прочее | 130 | 550 |  |  | A | retail/сток: eBay — б/у $114-142, новые запечатанные $399-54 | https://www.ebay.com/sch/i.html?_nkw=1794-IJ2 | Hangzhou HGTP Gas Turb (78%) | Southeast Overseas (78%) | FMLS FIN MARINE & ENER (78%)
Энергосети | Solar | Taurus 70 | Блок ввода/вывода Flex 4 аналоговых вывода Солар Taurus 70 1794-OF4I | 1794-OF4I | 3 | шт | прочее | 200 | 500 |  |  | A | сток/розница eBay: б/у $207.26, лот из 3 шт за $59 (по $19.6 | https://www.ebay.com/sch/i.html?_nkw=1794-OF4I | Hangzhou HGTP Gas Turb (78%) | Southeast Overseas (78%) | FMLS FIN MARINE & ENER (78%)
Энергосети | Solar | Taurus 70 | Блок ввода/вывода Flex 4 аналоговых 2ввод/2вывод Солар Taurus 70 1794-IF2XOF2I | 1794-IF2XOF2I | 15 | шт | прочее | 500 | 2000 |  |  | A | розница: Codale $1819.77, MROSupply $1890.00, NorthEast Elec | https://www.codale.com/product/detail/310373/allen-bradley-rockwell-1794-if2xof2 | Hangzhou HGTP Gas Turb (78%) | Southeast Overseas (78%) | FMLS FIN MARINE & ENER (78%)
Энергосети | Solar | Taurus 70 | Блок ввода/вывода Flex 8 вводов термопар/терм. Сопротивл быстр. Солар Taurus 70 1794-IRT8 | 1794-IRT8 | 24 | шт | датчики и КИП | 700 | 3100 |  |  | A | дистрибьютор Codale ($2964.33), NorthEast ($3090.31), MROSup | https://www.codale.com/product/detail/381361/allen-bradley-rockwell-1794-irt8 | VG Engineering (80%) | Hangzhou HGTP Gas Turb (78%) | Southeast Overseas (78%)
Энергосети | Solar | Taurus 70 | Блок ввода/вывода Flex 16 дискретных 10ввод/6вывод Солар Taurus 70 1794-IB10XOB6 | 1794-IB10XOB6 | 9 | шт | прочее | 120 | 800 |  |  | A | сток/розница: Radwell от $116.16 (repaired), DO Supply/Santa | https://www.radwell.com/Buy/ALLEN%20BRADLEY/ALLEN%20BRADLEY/1794-IB10XOB6 | Hangzhou HGTP Gas Turb (78%) | Southeast Overseas (78%) | FMLS FIN MARINE & ENER (78%)
Энергосети | Solar | Taurus 70 | Блок ввода/вывода Flex 16 дискретных выводов Солар Taurus 70 1794-OB16P | 1794-OB16P | 9 | шт | прочее | 300 | 950 |  |  | B | дистрибьютор/сток: DO Supply, Radwell, Artisan, eBay (цена п |  | Hangzhou HGTP Gas Turb (78%) | Southeast Overseas (78%) | FMLS FIN MARINE & ENER (78%)
Энергосети | Solar | Taurus 70 | Блок питания Солар Taurus 70 M63-16-16-PM | M63-16-16-PM | 3 | шт | электрика и автоматика |  |  |  |  | — | оценка в работе (волна цен) |  | DeveEnergy (UAE) (85%) | FMLS FIN MARINE & ENER (85%) | GT Power Solutions LLC (85%)
Энергосети | Solar | Taurus 70 | Плата мультиплексора (основание) Солар Taurus 70 HISHPSM/32/MM-01 | HISHPSM/32/MM-01 | 6 | шт | электрика и автоматика | 800 | 1600 |  |  | A | retail/сток (eBay, продавец proutsurplus): 'Pepperl Fuchs HI | https://www.ebay.com/sch/i.html?_nkw=HISHPSM+multiplexer | DeveEnergy (UAE) (85%) | FMLS FIN MARINE & ENER (85%) | GT Power Solutions LLC (85%)
Энергосети | Solar | Taurus 70 | 32 канала HART Мультиплексор Pepperl+Fuchs-Elcon Солар Taurus 70 HiDMux27 | HiDMux2700 | 6 | шт | прочее | 1100 | 1700 |  |  | A | retail: NexInstrument — retail USD 1586, со скидкой ~USD 137 | https://lite.duckduckgo.com/lite/?q=%22HiDMux2700%22+HART+multiplexer+buy+price | Hangzhou HGTP Gas Turb (78%) | Southeast Overseas (78%) | FMLS FIN MARINE & ENER (78%)
Энергосети | Solar | Taurus 70 | Панель HMI 1500P (ЛСУ) Солар Taurus 70 6181P-15TPW7DC | 6181P-15TPW7DC | 3 | шт | электрика и автоматика |  |  |  |  | — | оценка в работе (волна цен) |  | DeveEnergy (UAE) (85%) | FMLS FIN MARINE & ENER (85%) | GT Power Solutions LLC (85%)
Энергосети | Solar | Taurus 70 | Барьер искробезопасности Солар Taurus 70 6181H-12FPXPHDC | 6181H-12FPXPHDC | 9 | шт | электрика и автоматика | 2500 | 8000 |  |  | C | экспертная вилка: снятый с производства промышленный компьют |  | DeveEnergy (UAE) (85%) | FMLS FIN MARINE & ENER (85%) | GT Power Solutions LLC (85%)
Энергосети | Solar | Taurus 70 | Барьер искробезопасности Солар Taurus 70 KFD2-RR-Ex1 | KFD2-RR-Ex1 | 30 | шт | электрика и автоматика | 110 | 320 |  |  | B | цена преемника KCD2-RR-Ex1 у RS Components (~$250-300) + лис | https://us.rs-online.com/product/pepperl-fuchs-process-automation/kcd2-rr-ex1/70 | DeveEnergy (UAE) (85%) | FMLS FIN MARINE & ENER (85%) | GT Power Solutions LLC (85%)
Энергосети | Solar | Taurus 70 | Барьер искробезопасности с гальванической развязкой Солар Taurus 70 KFD2-VR-Ex1.50m | KFD2-VR-Ex1.50m | 36 | шт | электрика и автоматика | 450 | 1000 |  |  | A | розница/дистрибьютор — Pepperl+Fuchs net 524 USD; Standard E | https://www.pepperl-fuchs.com/en-us/products-gp25581/30689 | DeveEnergy (UAE) (85%) | FMLS FIN MARINE & ENER (85%) | GT Power Solutions LLC (85%)
Энергосети | Solar | Taurus 70 | Барьер искробезопасности Солар Taurus 70 KFD2-VR-Ex1.19 | KFD2-VR-Ex1.19 | 3 | шт | электрика и автоматика |  |  |  |  | — | оценка в работе (волна цен) |  | DeveEnergy (UAE) (85%) | FMLS FIN MARINE & ENER (85%) | GT Power Solutions LLC (85%)
Энергосети | Solar | Taurus 70 | Барьер искробезопасности Солар Taurus 70 KFD2-СR-Ex1 30.300 | KFD2-СR-Ex1 30.300 | 6 | шт | электрика и автоматика | 40 | 280 |  |  | A | retail/сток (eBay): диапазон $19.79-489, основная масса $34- | https://www.ebay.com/sch/i.html?_nkw=KFD2-CR-Ex1+30.300 | DeveEnergy (UAE) (85%) | FMLS FIN MARINE & ENER (85%) | GT Power Solutions LLC (85%)
Энергосети | Solar | Taurus 70 | DET-Tronix controller Солар Taurus 70 EQ3005PCNW | EQ3005PCNW | 3 | шт | электрика и автоматика | 2800 | 9500 |  |  | C | экспертная вилка по семейству Det-Tronics Eagle Quantum Prem | https://www.radwell.com/Buy/DET%20TRONICS/DET%20TRONICS/EQ3005PCNW | DeveEnergy (UAE) (85%) | FMLS FIN MARINE & ENER (85%) | GT Power Solutions LLC (85%)
Энергосети | Solar | Taurus 70 | DET-Tronix блок питания Солар Taurus 70 EQ3800 | EQ3800 | 3 | шт | электрика и автоматика |  |  |  |  | — | оценка в работе (волна цен) |  | DeveEnergy (UAE) (85%) | FMLS FIN MARINE & ENER (85%) | GT Power Solutions LLC (85%)
Энергосети | Solar | Taurus 70 | DET-Tronix блок ВВ/ВЫВ. 8 каналов пост.тока Солар Taurus 70 EQ3700DW | EQ3700DW | 6 | шт | электрика и автоматика | 950 | 3200 |  |  | A | retail/сток (eBay): б/у $999-1606, новые $1250-5218, open bo | https://www.ebay.com/sch/i.html?_nkw=Det-Tronics+EQ3700 | DeveEnergy (UAE) (85%) | FMLS FIN MARINE & ENER (85%) | GT Power Solutions LLC (85%)
Энергосети | Solar | Taurus 70 | BENTLY NEVADA блок питания Солар Taurus 70 1701/10 | 1701/10 | 12 | шт | электрика и автоматика | 1250 | 2200 |  |  | A | retail: SB Industrial Supply — 1750 USD (новый, 1 шт в налич | https://sbindustrialsupply.com/shop/new-bently-nevada-1701-10-field-monitor-powe | DeveEnergy (UAE) (85%) | FMLS FIN MARINE & ENER (85%) | GT Power Solutions LLC (85%)
Энергосети | Solar | Taurus 70 | BENTLY NEVADA шасси Солар Taurus 70 1701/06 | 1701/06 | 6 | шт | электрика и автоматика | 800 | 3000 |  |  | A | сток eBay (б/у из ОАЭ) и новый из Китая | https://www.ebay.com/sch/i.html?_nkw=Bently+Nevada+1701%2F06 | DeveEnergy (UAE) (85%) | FMLS FIN MARINE & ENER (85%) | GT Power Solutions LLC (85%)
Энергосети | Solar | Taurus 70 | BENTLY NEVADA Proximiter module Солар Taurus 70 1701/15 | 1701/15 | 48 | шт | электрика и автоматика | 450 | 1600 |  |  | A | розница/сток: 4D Controls US$929 (excl. tax), Artisan TG (1 | https://4dcontrols.com/shop/170115-bently-nevada-field-monitor-input-monitor-24v | DeveEnergy (UAE) (85%) | FMLS FIN MARINE & ENER (85%) | GT Power Solutions LLC (85%)
Энергосети | Solar | Taurus 70 | BENTLY NEVADA Блок развязки Солар Taurus 70 170190-01E | 170190-01E | 30 | шт | электрика и автоматика | 320 | 900 |  |  | A | retail/сток: Bonanza $822.97; листинги eBay/Amazon на 170190 | https://www.bonanza.com/items/like/1552602760/Bently-Nevada-FieldMonitor-170190- | DeveEnergy (UAE) (85%) | FMLS FIN MARINE & ENER (85%) | GT Power Solutions LLC (85%)
Энергосети | Solar | Taurus 70 | BENTLY NEVADA Блок внешнего преобразователя KEYPHASOR Солар Taurus 70 170180-01-05 | 170180-01-05 | 30 | шт | датчики и КИП | 450 | 2200 |  |  | B | сток/аналог той же серии: TopBrands PLC — родственный модуль | https://www.topbrandsplc.com/products/bently-nevada-170180-01-05-external-transd | VG Engineering (80%) | Hangzhou HGTP Gas Turb (78%) | Southeast Overseas (78%)
Энергосети | Solar | Taurus 70 | BENTLY NEVADA шасси Солар Taurus 70 1701/05 | 1701/05 | 6 | шт | электрика и автоматика | 1200 | 2800 |  |  | A | retail/сток (eBay): активный листинг $2399.00 с бесплатной д | https://www.ebay.com/sch/i.html?_nkw=Bently+Nevada+1701%2F06 | DeveEnergy (UAE) (85%) | FMLS FIN MARINE & ENER (85%) | GT Power Solutions LLC (85%)
Энергосети | Solar | Taurus 70 | BENTLY NEVADA Блок внешнего преобразователя безконтактный Солар Taurus 70 170180-01-00 | 170180-01-00 | 24 | шт | датчики и КИП | 150 | 700 |  |  | B | сток/аналог: Artisan TG держит 170180-01-00, Radwell — по за | https://www.artisantg.com/TestMeasurement/85034-2/GE-Bently-Nevada-FieldMonitor- | VG Engineering (80%) | Hangzhou HGTP Gas Turb (78%) | Southeast Overseas (78%)
Энергосети | Solar | Taurus 70 | Реле Солар Taurus 70 RTE24024 | RTE24024 | 111 | шт | электрика и автоматика | 5.5 | 14 |  |  | A | дистрибьютор: RS Components, Newark/Farnell (17M9933), Arrow | https://www.newark.com/schrack-te-connectivity/rte24024/relay-dpdt-250vac-8a/dp/ | DeveEnergy (UAE) (85%) | FMLS FIN MARINE & ENER (85%) | GT Power Solutions LLC (85%)
Энергосети | Solar | Taurus 70 | Реле времени Солар Taurus 70 KOP160j7MWVPN22 | KOP160j7MWVPN22 | 30 | шт | электрика и автоматика | 75 | 175 |  |  | B | кросс-цена идентичного Allen-Bradley 700-FSM3UU23: Radwell $ | https://www.codale.com/product/detail/333149/allen-bradley-rockwell-700-fsm3uu23 | DeveEnergy (UAE) (85%) | FMLS FIN MARINE & ENER (85%) | GT Power Solutions LLC (85%)
Энергосети | Solar | Taurus 70 | Реле времени Солар Taurus 70 KOP128j7BAVPN22 | KOP128j7BAVPN22 | 3 | шт | электрика и автоматика |  |  |  |  | — | оценка в работе (волна цен) |  | DeveEnergy (UAE) (85%) | FMLS FIN MARINE & ENER (85%) | GT Power Solutions LLC (85%)
Энергосети | Solar | Taurus 70 | ПЛАТА ИЗОТЕРМИЧЕСКАЯ ОПОРНАЯ Солар Taurus 70 p/n Solar: 1020458-3 | p/n Solar: 1020458-3 | 3 | шт | электрика и автоматика |  |  |  |  | — | оценка в работе (волна цен) |  | DeveEnergy (UAE) (85%) | FMLS FIN MARINE & ENER (85%) | GT Power Solutions LLC (85%)
Энергосети | Solar | Taurus 70 | РЕЗЕРВНОЕ УСТРОЙСТВО ЗАЩИТЫ ПО ПРЕВЫШЕНИЮ ЧАСТОТЫ ВРАЩЕНИЯ. Солар Taurus 70 p/n Solar: 1053834-9 | p/n Solar: 1053834-9 | 3 | шт | прочее |  |  |  |  | — | оценка в работе (волна цен) |  | Hangzhou HGTP Gas Turb (78%) | Southeast Overseas (78%) | FMLS FIN MARINE & ENER (78%)
Энергосети | Solar | Taurus 70MD | Стоечное шасси (7 слотов) Солар Taurus 70MD 1756-A7XT | 1756-A7XT | 3 | шт | прочее |  |  |  |  | — | оценка в работе (волна цен) |  | Hangzhou HGTP Gas Turb (78%) | Southeast Overseas (78%) | FMLS FIN MARINE & ENER (78%)
Энергосети | Solar | Taurus 70MD | Блок питания шасси RSLOGIX Солар Taurus 70MD 1756-PBXT | 1756-PBXT | 3 | шт | электрика и автоматика |  |  |  |  | — | оценка в работе (волна цен) |  | DeveEnergy (UAE) (85%) | FMLS FIN MARINE & ENER (85%) | GT Power Solutions LLC (85%)
Энергосети | Solar | Taurus 70MD | Микропроцессор контроллер Солар Taurus 70MD 1756-L73XT | 1756-L73XT | 3 | шт | электрика и автоматика |  |  |  |  | — | оценка в работе (волна цен) |  | DeveEnergy (UAE) (85%) | FMLS FIN MARINE & ENER (85%) | GT Power Solutions LLC (85%)
Энергосети | Solar | Taurus 70MD | Интерфейсная карта Солар Taurus 70MD 1756-CN2RXT | 1756-CN2RXT | 9 | шт | электрика и автоматика | 1355 | 6190 |  |  | A | дистрибьютор: SMC Electric $6188.47 (новый); PLC-Mall от $13 | https://html.duckduckgo.com/html/?q=1756-CN2RXT+price+ControlNet+XT | DeveEnergy (UAE) (85%) | FMLS FIN MARINE & ENER (85%) | GT Power Solutions LLC (85%)
Энергосети | Solar | Taurus 70MD | Интерфейсная карта MODBUS Солар Taurus 70MD MVI56E-MCMXT | MVI56E-MCMXT | 6 | шт | электрика и автоматика | 2800 | 4400 |  |  | A | сток/розница eBay (ProSoft, новые в коробке) + дистрибьюторы | https://www.ebay.com/sch/i.html?_nkw=MVI56E-MCMXT | DeveEnergy (UAE) (85%) | FMLS FIN MARINE & ENER (85%) | GT Power Solutions LLC (85%)
Энергосети | Solar | Taurus 70MD | Control Net резервированный адаптер Солар Taurus 70MD 1794-ACNR15XT | 1794-ACNR15XT | 42 | шт | электрика и автоматика | 500 | 3100 |  |  | A | дистрибьютор Codale Electric ($3077.50 new) / сток eBay (new | https://www.codale.com/product/detail/3371368/allen-bradley-rockwell-1794-acnr15 | DeveEnergy (UAE) (85%) | FMLS FIN MARINE & ENER (85%) | GT Power Solutions LLC (85%)
Энергосети | Solar | Taurus 70MD | Блок ввода/вывода Flex 16 дискретных вводов Солар Taurus 70MD 1794-IB16XT | 1794-IB16XT | 21 | шт | прочее | 250 | 800 |  |  | A | розница: NorthEast Electrical $751.74; сток/eBay new&sealed | https://www.needco.com/product/detail/598450/allen-bradley-rockwell-1794-ib16xt | Hangzhou HGTP Gas Turb (78%) | Southeast Overseas (78%) | FMLS FIN MARINE & ENER (78%)
Энергосети | Solar | Taurus 70MD | Блок ввода/вывода Flex 16 дискретных выводов Солар Taurus 70MD 1794-OB16PXT | 1794-OB16PXT | 9 | шт | прочее | 450 | 1400 |  |  | B | дистрибьютор: NEX Instrument, Apter (цена по запросу); оценк |  | Hangzhou HGTP Gas Turb (78%) | Southeast Overseas (78%) | FMLS FIN MARINE & ENER (78%)
Энергосети | Solar | Taurus 70MD | Блок ввода/вывода Flex 8 аналоговых вводов Солар Taurus 70MD 1794-IE8XT | 1794-IE8XT | 39 | шт | прочее | 350 | 2150 |  |  | A | дистрибьютор NorthEast Electrical ($2149.29) / сток eBay ($3 | https://www.needco.com/product/detail/598453/allen-bradley-rockwell-1794-ie8xt | Hangzhou HGTP Gas Turb (78%) | Southeast Overseas (78%) | FMLS FIN MARINE & ENER (78%)
Энергосети | Solar | Taurus 70MD | Блок ввода/вывода Flex 8 дискретных выводов Солар Taurus 70MD 1794-OB8EPXT | 1794-OB8EPXT | 24 | шт | прочее | 300 | 900 |  |  | A | сток/розница: eBay new&sealed $431.99 (best offer), Radwell/ | https://www.ebay.com/itm/355581981079 | Hangzhou HGTP Gas Turb (78%) | Southeast Overseas (78%) | FMLS FIN MARINE & ENER (78%)
Энергосети | Solar | Taurus 70MD | Блок ввода/вывода Flex 8 вводов термопар/терм. Сопротивл быстр. Солар Taurus 70MD 1794-IRT8XT | 1794-IRT8XT | 24 | шт | датчики и КИП | 1200 | 4150 |  |  | A | розница: Codale $4058.56, NorthEast Electrical $4144.17; сто | https://www.codale.com/product/detail/3335442/allen-bradley-rockwell-1794-irt8xt | VG Engineering (80%) | Hangzhou HGTP Gas Turb (78%) | Southeast Overseas (78%)
Энергосети | Solar | Taurus 70MD | Блок ввода/вывода Flex 16 дискретных 10ввод/6вывод Солар Taurus 70MD 1794-IВ10XOB6XT | 1794-IВ10XOB6XT | 9 | шт | прочее | 500 | 1500 |  |  | B | оценка по серии: комбинированный модуль FLEX I/O-XT 10 входо |  | Hangzhou HGTP Gas Turb (78%) | Southeast Overseas (78%) | FMLS FIN MARINE & ENER (78%)
Энергосети | Solar | Taurus 70MD | 2 частотных ввода быстрых Солар Taurus 70MD 1794-IJ2XT | 1794-IJ2XT | 3 | шт | прочее |  |  |  |  | — | оценка в работе (волна цен) |  | Hangzhou HGTP Gas Turb (78%) | Southeast Overseas (78%) | FMLS FIN MARINE & ENER (78%)
Энергосети | Solar | Taurus 70MD | 4 аналоговых вывода быстрых Солар Taurus 70MD 1794-OF4IXT | 1794-OF4IXT | 6 | шт | прочее | 530 | 850 |  |  | A | сток/розница eBay + DO Supply/Radwell/Octopart | https://www.ebay.com/sch/i.html?_nkw=1794-OF4IXT | Hangzhou HGTP Gas Turb (78%) | Southeast Overseas (78%) | FMLS FIN MARINE & ENER (78%)
Энергосети | Solar | Taurus 70MD | Блок ввода/вывода Flex 4 аналоговых 2ввода/2вывода быстрых Солар Taurus 70MD 1794-IF2XOF2IXT | 1794-IF2XOF2IXT | 9 | шт | прочее | 1200 | 3200 |  |  | B | дистрибьютор: Octopart (2 дистрибьютора, цена по запросу); о |  | Hangzhou HGTP Gas Turb (78%) | Southeast Overseas (78%) | FMLS FIN MARINE & ENER (78%)
Энергосети | Solar | Taurus 70MD | 4 аналоговых ввода быстрых Солар Taurus 70MD 1794-IF4IXT | 1794-IF4IXT | 6 | шт | прочее | 350 | 850 |  |  | A | сток/розница eBay + DO Supply/4D Controls/IC-Components | https://www.ebay.com/sch/i.html?_nkw=1794-IF4IXT | Hangzhou HGTP Gas Turb (78%) | Southeast Overseas (78%) | FMLS FIN MARINE & ENER (78%)
Энергосети | Solar | Taurus 70MD | Control Net резервированный адаптер Солар Taurus 70MD 1794-ACNR | 1794-ACNR | 3 | шт | электрика и автоматика |  |  |  |  | — | оценка в работе (волна цен) |  | DeveEnergy (UAE) (85%) | FMLS FIN MARINE & ENER (85%) | GT Power Solutions LLC (85%)
Энергосети | Solar | Taurus 70MD | 2XM - ДИН ВВОД Солар Taurus 70MD 1440-DYN02-01RJ | 1440-DYN02-01RJ | 3 | шт | прочее |  |  |  |  | — | оценка в работе (волна цен) |  | Hangzhou HGTP Gas Turb (78%) | Southeast Overseas (78%) | FMLS FIN MARINE & ENER (78%)
Энергосети | Solar | Taurus 70MD | Блок питания DC/DC Солар Taurus 70MD 1606-XLDC92D | 1606-XLDC92D | 3 | шт | электрика и автоматика |  |  |  |  | — | оценка в работе (волна цен) |  | DeveEnergy (UAE) (85%) | FMLS FIN MARINE & ENER (85%) | GT Power Solutions LLC (85%)
Энергосети | Solar | Taurus 70MD | Барьер искробезопасности Солар Taurus 70MD KFD2-VR-Ex1.19 | KFD2-VR-Ex1.19 | 3 | шт | электрика и автоматика |  |  |  |  | — | оценка в работе (волна цен) |  | DeveEnergy (UAE) (85%) | FMLS FIN MARINE & ENER (85%) | GT Power Solutions LLC (85%)
Энергосети | Solar | Taurus 70MD | Барьер искробезопасности Солар Taurus 70MD KFD2-VR2-Ex1.50M | KFD2-VR2-Ex1.50M | 36 | шт | электрика и автоматика | 220 | 950 |  |  | A | дистрибьютор Standard Electric Supply ($573.90, типовая $608 | https://www.standardelectricsupply.com/PepperlFuchs-KFD2-VR2-EX1-50M-Voltage-Rep | DeveEnergy (UAE) (85%) | FMLS FIN MARINE & ENER (85%) | GT Power Solutions LLC (85%)
Энергосети | Solar | Taurus 70MD | БЛОК РАЗВЯЗКИ, D/I 2-CH Солар Taurus 70MD KFD2-SR2-Ex2.W | KFD2-SR2-Ex2.W | 3 | шт | прочее | 180 | 420 |  |  | B | дистрибьютор — Radwell/Standard Electric Supply/Octopart (в | https://www.radwell.com/Buy/PEPPERL-AND-FUCHS/KFD2-SR2-EX2.W | Hangzhou HGTP Gas Turb (78%) | Southeast Overseas (78%) | FMLS FIN MARINE & ENER (78%)
Энергосети | Solar | Taurus 70MD | БЛОК РАЗВЯЗКИ, ФИДЕР ПИТАНИЯ Солар Taurus 70MD KFD2-EB2 | KFD2-EB2 | 6 | шт | прочее | 60 | 180 |  |  | A | сток eBay (816 листингов) + промдистрибьюторы | https://www.ebay.com/sch/i.html?_nkw=KFD2-EB2 | Hangzhou HGTP Gas Turb (78%) | Southeast Overseas (78%) | FMLS FIN MARINE & ENER (78%)
Энергосети | Solar | Taurus 70MD | БЛОК РАЗВЯЗКИ, ПОВТОРИТЕЛЬ НАПРЯЖЕНИЯ Солар Taurus 70MD MTL5533 | MTL5533 | 3 | шт | прочее |  |  |  |  | — | оценка в работе (волна цен) |  | Hangzhou HGTP Gas Turb (78%) | Southeast Overseas (78%) | FMLS FIN MARINE & ENER (78%)
Энергосети | Solar | Taurus 70MD | БЛОК РАЗВЯЗКИ, ПОВТОРИТЕЛЬ, СОПРОТИВЛЕНИЕ. Солар Taurus 70MD KCD2-RR-Ex1 | KCD2-RR-Ex1 | 66 | шт | прочее | 280 | 560 |  |  | B | розница/дистрибьютор — Pepperl+Fuchs, близкий PN KCD2-RR2-Ex | https://www.pepperl-fuchs.com/en-us/products-gp25581/93101 | Hangzhou HGTP Gas Turb (78%) | Southeast Overseas (78%) | FMLS FIN MARINE & ENER (78%)
Энергосети | Solar | Taurus 70MD | Блок питания Солар Taurus 70MD MAGNETEK M63-16-16-PM | MAGNETEK M63-16-16-PM | 3 | шт | электрика и автоматика |  |  |  |  | — | оценка в работе (волна цен) |  | DeveEnergy (UAE) (85%) | FMLS FIN MARINE & ENER (85%) | GT Power Solutions LLC (85%)
Энергосети | Solar | Taurus 70MD | Дисплей встроенный в промышленный компьютер. (панель оператора на двери 1500P) Солар Taurus 70MD Allen-Bradley 6181P-15A2MW71DC | Allen-Bradley 6181P-15A2MW71DC | 3 | шт | электрика и автоматика |  |  |  |  | — | оценка в работе (волна цен) |  | DeveEnergy (UAE) (85%) | FMLS FIN MARINE & ENER (85%) | GT Power Solutions LLC (85%)
Энергосети | Solar | Taurus 70MD | HMI панель в укрытии Солар Taurus 70MD Allen-Bradley 6181H-12FPXPHDC | Allen-Bradley 6181H-12FPXPHDC | 3 | шт | электрика и автоматика |  |  |  |  | — | оценка в работе (волна цен) |  | DeveEnergy (UAE) (85%) | FMLS FIN MARINE & ENER (85%) | GT Power Solutions LLC (85%)
Энергосети | Solar | Taurus 70MD | DET-Tronix controller Солар Taurus 70MD EQ3005PCNR | EQ3005PCNR | 3 | шт | электрика и автоматика |  |  |  |  | — | оценка в работе (волна цен) |  | DeveEnergy (UAE) (85%) | FMLS FIN MARINE & ENER (85%) | GT Power Solutions LLC (85%)
Энергосети | Solar | Taurus 70MD | Компактный символьный дисплей 4x20 Солар Taurus 70MD XBT-N401 | XBT-N401 | 3 | шт | электрика и автоматика |  |  |  |  | — | оценка в работе (волна цен) |  | DeveEnergy (UAE) (85%) | FMLS FIN MARINE & ENER (85%) | GT Power Solutions LLC (85%)
Энергосети | Solar | Taurus 70MD | DET-Tronix блок питания Солар Taurus 70MD EQ3800PDM | EQ3800PDM | 3 | шт | электрика и автоматика |  |  |  |  | — | оценка в работе (волна цен) |  | DeveEnergy (UAE) (85%) | FMLS FIN MARINE & ENER (85%) | GT Power Solutions LLC (85%)
Энергосети | Solar | Taurus 70MD | DET-Tronix блок ВВ/ВЫВ. 8 каналов пост.тока Солар Taurus 70MD EQ3730DR | EQ3730DR | 9 | шт | электрика и автоматика | 2800 | 5440 |  |  | A | retail: The Fire Alarm Supplier $5438.88 (прайс) / $4532.40 | https://html.duckduckgo.com/html/?q=Det-Tronics+EQ3730DR+price+USD | DeveEnergy (UAE) (85%) | FMLS FIN MARINE & ENER (85%) | GT Power Solutions LLC (85%)
Энергосети | Solar | Taurus 70MD | BENTLY NEVADA блок питания Солар Taurus 70MD 1701/10 | 1701/10 | 15 | шт | электрика и автоматика | 1250 | 2200 |  |  | A | retail: SB Industrial Supply — 1750 USD (новый, 1 шт в налич | https://sbindustrialsupply.com/shop/new-bently-nevada-1701-10-field-monitor-powe | DeveEnergy (UAE) (85%) | FMLS FIN MARINE & ENER (85%) | GT Power Solutions LLC (85%)
Энергосети | Solar | Taurus 70MD | BENTLY NEVADA шасси Солар Taurus 70MD 1701/06 | 1701/06 | 6 | шт | электрика и автоматика | 800 | 3000 |  |  | A | сток eBay (б/у из ОАЭ) и новый из Китая | https://www.ebay.com/sch/i.html?_nkw=Bently+Nevada+1701%2F06 | DeveEnergy (UAE) (85%) | FMLS FIN MARINE & ENER (85%) | GT Power Solutions LLC (85%)
Энергосети | Solar | Taurus 70MD | BENTLY NEVADA Блок контроля Солар Taurus 70MD BN1701/15 | BN1701/15 | 12 | шт | электрика и автоматика | 950 | 1650 |  |  | A | сток/retail: eBay (maturetechnology) $950 or Best Offer, SAU | https://www.ebay.com | DeveEnergy (UAE) (85%) | FMLS FIN MARINE & ENER (85%) | GT Power Solutions LLC (85%)
Энергосети | Solar | Taurus 70MD | BENTLY NEVADA Блок развязки Солар Taurus 70MD 170190-01E | 170190-01E | 75 | шт | электрика и автоматика | 320 | 900 |  |  | A | retail/сток: Bonanza $822.97; листинги eBay/Amazon на 170190 | https://www.bonanza.com/items/like/1552602760/Bently-Nevada-FieldMonitor-170190- | DeveEnergy (UAE) (85%) | FMLS FIN MARINE & ENER (85%) | GT Power Solutions LLC (85%)
Энергосети | Solar | Taurus 70MD | BENTLY NEVADA Блок внешнего преобразователя KEYPHASOR Солар Taurus 70MD 170180-01-05 | 170180-01-05 | 75 | шт | датчики и КИП | 450 | 2200 |  |  | B | сток/аналог той же серии: TopBrands PLC — родственный модуль | https://www.topbrandsplc.com/products/bently-nevada-170180-01-05-external-transd | VG Engineering (80%) | Hangzhou HGTP Gas Turb (78%) | Southeast Overseas (78%)
Энергосети | Solar | Taurus 70MD | BENTLY NEVADA Блок контроля Солар Taurus 70MD 1701/15 | 1701/15 | 18 | шт | электрика и автоматика | 450 | 1600 |  |  | A | розница/сток: 4D Controls US$929 (excl. tax), Artisan TG (1 | https://4dcontrols.com/shop/170115-bently-nevada-field-monitor-input-monitor-24v | DeveEnergy (UAE) (85%) | FMLS FIN MARINE & ENER (85%) | GT Power Solutions LLC (85%)
Энергосети | Solar | Taurus 70MD | BENTLY NEVADA Блок контроля Солар Taurus 70MD 1701/25 | 1701/25 | 3 | шт | электрика и автоматика |  |  |  |  | — | оценка в работе (волна цен) |  | DeveEnergy (UAE) (85%) | FMLS FIN MARINE & ENER (85%) | GT Power Solutions LLC (85%)
Энергосети | Solar | Taurus 70MD | BENTLY NEVADA шасси Солар Taurus 70MD 1701/05 | 1701/05 | 24 | шт | электрика и автоматика | 1200 | 2800 |  |  | A | retail/сток (eBay): активный листинг $2399.00 с бесплатной д | https://www.ebay.com/sch/i.html?_nkw=Bently+Nevada+1701%2F06 | DeveEnergy (UAE) (85%) | FMLS FIN MARINE & ENER (85%) | GT Power Solutions LLC (85%)
Энергосети | Solar | Taurus 70MD | Реле двухконтактное Солар Taurus 70MD PLC-RSC-24DC/21-21/ATEX, 2980461 | PLC-RSC-24DC/21-21/ATEX, 2980461 | 156 | шт | электрика и автоматика | 42 | 85 |  |  | A | retail + сток: eBay ~$69/шт (в наличии), каталог Phoenix Con | https://www.ebay.com/itm/225559914049 | DeveEnergy (UAE) (85%) | FMLS FIN MARINE & ENER (85%) | GT Power Solutions LLC (85%)
Энергосети | Solar | Taurus 70MD | Реле времени Солар Taurus 70MD 700-FSM3UU23-EX | 700-FSM3UU23-EX | 27 | шт | электрика и автоматика | 95 | 160 |  |  | A | retail Radwell (ориг. упаковка $145.29, Radwell-упаковка $12 | https://www.radwell.com/en-US/Buy/ALLEN%20BRADLEY/ALLEN%20BRADLEY/700-FSM3UU23-E | DeveEnergy (UAE) (85%) | FMLS FIN MARINE & ENER (85%) | GT Power Solutions LLC (85%)
Энергосети | Solar | Taurus 70MD | Реле времени Солар Taurus 70MD 700-FSK3CU23-EX | 700-FSK3CU23-EX | 3 | шт | электрика и автоматика |  |  |  |  | — | оценка в работе (волна цен) |  | DeveEnergy (UAE) (85%) | FMLS FIN MARINE & ENER (85%) | GT Power Solutions LLC (85%)
Энергосети | Solar | Taurus 70MD | БЛОК КОНТРОЛЯ, РЕЗЕРВ ЗАЩИТЫ ОТ РАЗНОСА Солар Taurus 70MD p/n Solar: 1053834-9 | p/n Solar: 1053834-9 | 3 | шт | прочее |  |  |  |  | — | оценка в работе (волна цен) |  | Hangzhou HGTP Gas Turb (78%) | Southeast Overseas (78%) | FMLS FIN MARINE & ENER (78%)
Энергосети | Solar | Taurus 70MD | ПЛАТА ИЗОТЕРМИЧЕСКАЯ ОПОРНАЯ Солар Taurus 70MD p/n Solar: 1020458-3 | p/n Solar: 1020458-3 | 3 | шт | электрика и автоматика |  |  |  |  | — | оценка в работе (волна цен) |  | DeveEnergy (UAE) (85%) | FMLS FIN MARINE & ENER (85%) | GT Power Solutions LLC (85%)
Энергосети | Solar | Шкаф управления PMS МЛСПК | Шасси семи слотовое Солар 1756-A7 | 1756-A7 | 1 | шт | прочее | 140 | 400 |  |  | A | сток/розница eBay: б/у $139.00, новый в заводской упаковке $ | https://www.ebay.com/sch/i.html?_nkw=1756-A7+chassis | Hangzhou HGTP Gas Turb (78%) | Southeast Overseas (78%) | FMLS FIN MARINE & ENER (78%)
Энергосети | Solar | Шкаф управления PMS МЛСПК | Контроллер Солар 1756-L61 ControlLogix 5561 | 1756-L61 ControlLogix 5561 | 1 | шт | электрика и автоматика |  |  |  |  | — | оценка в работе (волна цен) |  | DeveEnergy (UAE) (85%) | FMLS FIN MARINE & ENER (85%) | GT Power Solutions LLC (85%)
Энергосети | Solar | Шкаф управления PMS МЛСПК | Интерфейсная карта Солар 1756-CNBR/D | 1756-CNBR/D | 2 | шт | электрика и автоматика | 250 | 2674 |  |  | A | сток/дистрибьютор: Octopart $939-$2674 (5 дистрибьюторов), e | https://www.bing.com/search?q=%221756-CNBR%22+price+%24 | DeveEnergy (UAE) (85%) | FMLS FIN MARINE & ENER (85%) | GT Power Solutions LLC (85%)
Энергосети | Solar | Шкаф управления PMS МЛСПК | Control Net резервированный адаптер Солар 1794-ACNR15 | 1794-ACNR15 | 7 | шт | электрика и автоматика | 110 | 600 |  |  | A | retail/сток: eBay — б/у/восст. $98-126, новые $122-161; авто | https://www.ebay.com/sch/i.html?_nkw=1794-ACNR15 | DeveEnergy (UAE) (85%) | FMLS FIN MARINE & ENER (85%) | GT Power Solutions LLC (85%)
Энергосети | Solar | Шкаф управления PMS МЛСПК | Блок ввода/вывода Flex 16 дискретных 10ввод/6вывод Солар 1794-IB10XOB6 | 1794-IB10XOB6 | 4 | шт | прочее | 120 | 800 |  |  | A | сток/розница: Radwell от $116.16 (repaired), DO Supply/Santa | https://www.radwell.com/Buy/ALLEN%20BRADLEY/ALLEN%20BRADLEY/1794-IB10XOB6 | Hangzhou HGTP Gas Turb (78%) | Southeast Overseas (78%) | FMLS FIN MARINE & ENER (78%)
Энергосети | Solar | Шкаф управления PMS МЛСПК | Блок ввода/вывода Flex 16 дискретных вводов Солар 1794-IB16 | 1794-IB16 | 11 | шт | прочее | 180 | 650 |  |  | A | retail/сток: PLC Department $450; авторизованный канал Rockw | https://www.plcdepartment.com/search?q=1794-IB16 | Hangzhou HGTP Gas Turb (78%) | Southeast Overseas (78%) | FMLS FIN MARINE & ENER (78%)
Энергосети | Solar | Шкаф управления PMS МЛСПК | Блок ввода/вывода Flex 8 аналоговых вводов1794-IE8 | 1794-IE8 | 4 | шт | прочее | 160 | 1000 |  |  | A | retail (NorthEast $1994.29, North Coast $1716.11), дисконт S | https://www.northcoast.com/product/detail/153001/allen-bradley-rockwell-1794-ie8 | Hangzhou HGTP Gas Turb (78%) | Southeast Overseas (78%) | FMLS FIN MARINE & ENER (78%)
Энергосети | Solar | Шкаф управления PMS МЛСПК | Модуль релейного выхода 8 каналов Солар 1794-OW8 | 1794-OW8 | 13 | шт | электрика и автоматика | 110 | 710 |  |  | A | розница/дистрибьютор — Codale $708.59, NorthEast Electrical | https://www.needco.com/product/detail/92642/allen-bradley-rockwell-1794-ow8 | DeveEnergy (UAE) (85%) | FMLS FIN MARINE & ENER (85%) | GT Power Solutions LLC (85%)
Энергосети | Siemens | Шкафа генератора газотурбинных установок | Блок управления возбуждением SIEMENS SGT400 DESC200 | DESC200 | 4 | шт | электрика и автоматика | 2200 | 9500 |  |  | B | eBay + вторичный рынок: цена по фактическому изделию Basler | https://www.ebay.com/sch/i.html?_nkw=Basler+DECS-200 | Genersol (85%) | Global Turbine Parts R (85%) | GT Power Solutions LLC (85%)
Энергосети | Siemens | Шкафа генератора газотурбинных установок | преобразователь сигналов SIEMENS SGT400 iSTAT i4MT | iSTAT i4MT | 8 | шт | датчики и КИП | 450 | 1500 |  |  | B | розница/аналог серии: GE Vernova Grid Solutions (ex-Alstom) | https://www.gevernova.com/grid-solutions/multilin/catalog/i4mx.htm | PLSWISS SA (85%) | VG Engineering (80%) | Hangzhou HGTP Gas Turb (78%)
Энергосети | Siemens | Шкафа генератора газотурбинных установок | Измеритель многофункциональный цифровой SIEMENS SGT400 1533-L-1-L-210 | 1533-L-1-L-210 | 4 | шт | датчики и КИП | 150 | 600 |  |  | B | eBay: цены на серию Crompton Integra 1530 (INT-1533-L-5-L-01 | https://www.ebay.com/sch/i.html?_nkw=Crompton+Integra+1530+multifunction+meter | PLSWISS SA (85%) | VG Engineering (80%) | Hangzhou HGTP Gas Turb (78%)
Энергосети | Siemens | Шкафа генератора газотурбинных установок | Блок РЗА Siprotec SIEMENS SGT400 7UM6211-2EB91-3AA0-L0A | 7UM6211-2EB91-3AA0-L0A | 4 | шт | прочее |  |  |  |  | — | оценка в работе (волна цен) |  | Hangzhou HGTP Gas Turb (78%) | Energy & Turbomachiner (78%) | GT Power Solutions LLC (78%)
Энергосети | Siemens | Шкафа генератора газотурбинных установок | Синхроноскоп SIEMENS SGT400 CSQ-3 land | CSQ-3 land | 4 | шт | прочее |  |  |  |  | — | оценка в работе (волна цен) |  | Hangzhou HGTP Gas Turb (78%) | Energy & Turbomachiner (78%) | GT Power Solutions LLC (78%)
Энергосети | Siemens | Шкафа генератора газотурбинных установок | Вольтметр двухканальный стрелочный SIEMENS SGT400 2EVQ96 | 2EVQ96 | 4 | шт | электрика и автоматика | 150 | 500 |  |  | C | экспертная вилка по типу прибора (стрелочный щитовой вольтме |  | Genersol (85%) | Global Turbine Parts R (85%) | GT Power Solutions LLC (85%)
Энергосети | Siemens | Шкафа генератора газотурбинных установок | Частотомер двухканальный стрелочный SIEMENS SGT400 AVS | AVS | 4 | шт | прочее |  |  |  |  | — | оценка в работе (волна цен) |  | Hangzhou HGTP Gas Turb (78%) | Energy & Turbomachiner (78%) | GT Power Solutions LLC (78%)
Энергосети | Siemens | Шкафа генератора газотурбинных установок | Синхронизер SIEMENS SGT400 FAS-115DG | FAS-115DG | 4 | шт | прочее |  |  |  |  | — | оценка в работе (волна цен) |  | Hangzhou HGTP Gas Turb (78%) | Energy & Turbomachiner (78%) | GT Power Solutions LLC (78%)
Энергосети | Siemens | Шкафа генератора газотурбинных установок | Распеределитель активной энергии SIEMENS SGT400 LSU-112DG | LSU-112DG | 4 | шт | прочее |  |  |  |  | — | оценка в работе (волна цен) |  | Hangzhou HGTP Gas Turb (78%) | Energy & Turbomachiner (78%) | GT Power Solutions LLC (78%)
Энергосети | Siemens | Шкафа генератора газотурбинных установок | Распеределитель реактивной энергии SIEMENS SGT400 LSU-122DG | LSU-122DG | 4 | шт | прочее |  |  |  |  | — | оценка в работе (волна цен) |  | Hangzhou HGTP Gas Turb (78%) | Energy & Turbomachiner (78%) | GT Power Solutions LLC (78%)
Энергосети | Siemens | Шкафа генератора газотурбинных установок | Преобразователь напряжения SIEMENS SGT400 TAS-311DG | TAS-311DG | 4 | шт | датчики и КИП | 180 | 650 |  |  | A | eBay: фактические предложения именно по этому PN — DEIF TAS- | https://www.ebay.com/sch/i.html?_nkw=TAS-311DG+transducer | PLSWISS SA (85%) | VG Engineering (80%) | Hangzhou HGTP Gas Turb (78%)
Энергосети | Siemens | Шкафа генератора газотурбинных установок | Интерфейсный модуль Profibus. NODE20-GW(JB73) SIEMENS SGT400 6ES7 151-1BA02-0AB0 | 6ES7 151-1BA02-0AB0 | 4 | шт | электрика и автоматика | 130 | 500 |  |  | A | дистрибьютор ALL4SPS: 182,09 USD в наличии; плюс Amazon/eBay | https://www.all4sps.com/SIMATIC-DP-INTERFACE-MODULE-IM151-1-6ES7151-1BA02-0AB0 | Genersol (85%) | Global Turbine Parts R (85%) | GT Power Solutions LLC (85%)
Энергосети | Siemens | Шкафа генератора газотурбинных установок | Модуль питания PM-E SIEMENS SGT400 6ES7 138-4CA01-0AA0 | 6ES7 138-4CA01-0AA0 | 8 | шт | электрика и автоматика | 28 | 80 |  |  | A | розница: PLC Hardware 35 USD, Industrie24 29.24 EUR, Compone | https://www.plchardware.com/Products/SM-6ES7138-4CA01-0AA0.aspx | Genersol (85%) | Global Turbine Parts R (85%) | GT Power Solutions LLC (85%)
Энергосети | Siemens | Шкафа генератора газотурбинных установок | Модуль дискретных выводов 2 DO SIEMENS SGT400 6ES7 132-4HB10-0AB0 | 6ES7 132-4HB10-0AB0 | 32 | шт | электрика и автоматика | 31 | 123 |  |  | A | сток/брокеры: all4sps.com $31.34; розница США: Relectric $12 | https://www.relectric.com/6es7132-4hb10-0ab0 | Genersol (85%) | Global Turbine Parts R (85%) | GT Power Solutions LLC (85%)
Энергосети | Siemens | Шкафа генератора газотурбинных установок | Модуль дискретных вводов 4 DI SIEMENS SGT400 6ES7 131-4BD01-0AA0 | 6ES7 131-4BD01-0AA0 | 24 | шт | электрика и автоматика | 22 | 75 |  |  | A | eBay (сток, б/у и NOS) ~$25-40/шт; retail SpareCrux ≈$119 (з | https://www.ebay.com/itm/304702850102 | Genersol (85%) | Global Turbine Parts R (85%) | GT Power Solutions LLC (85%)
Энергосети | Siemens | Шкафа генератора газотурбинных установок | Модуль аналоговых вводов 4 AI SIEMENS SGT400 6ES7 134-4GD00-0AB0 | 6ES7 134-4GD00-0AB0 | 4 | шт | электрика и автоматика | 90 | 320 |  |  | B | eBay/Amazon/Santa Clara Systems — модуль в наличии у 5+ пост | https://www.santaclarasystems.com/siemens/6es7134-4gd00-0ab0 | Genersol (85%) | Global Turbine Parts R (85%) | GT Power Solutions LLC (85%)
Энергосети | Siemens | Шкафа генератора газотурбинных установок | Модуль аналоговых вводов 2 TC SIEMENS SGT400 6ES7 134-4NB00-0AB0 | 6ES7 134-4NB00-0AB0 | 4 | шт | электрика и автоматика | 110 | 400 |  |  | B | IndiaMART: 10 400 INR (~125 USD) за близкое исполнение 6ES71 | https://m.indiamart.com/proddetail/simatic-dp-electronics-module-f-et200s-2ai-tc | Genersol (85%) | Global Turbine Parts R (85%) | GT Power Solutions LLC (85%)
Энергосети | Siemens | Шкафа генератора газотурбинных установок | Модуль аналоговых выходов SIEMENS SGT400 6ES7 135-4GB01-0AB0 | 6ES7 135-4GB01-0AB0 | 4 | шт | электрика и автоматика | 100 | 300 |  |  | A | ALL4SPS: 180 USD (новый) и 262 USD (used-US); Alibaba 20-500 | https://www.all4sps.com/SIMATICDP-ELECTRONIC-MODULE-FOR-ET200S-6ES7135-4GB01-0AB | Genersol (85%) | Global Turbine Parts R (85%) | GT Power Solutions LLC (85%)
Энергосети | Siemens | Шкафа генератора газотурбинных установок | Интерфейсный модуль Profibus ET200M/LINK SIEMENS SGT400 6ES7197-1LA04-0XA0 | 6ES7197-1LA04-0XA0 | 8 | шт | электрика и автоматика | 300 | 1500 |  |  | B | розница/сток: eBay (новый, ~2870 USD у азиатских продавцов — | https://www.ebay.com/itm/306305351651 | Genersol (85%) | Global Turbine Parts R (85%) | GT Power Solutions LLC (85%)
Энергосети | Siemens | Шкафа генератора газотурбинных установок | Y-CUPLER модуль Profibus SIEMENS SGT400 6ES7197-1LB00-0XA0 | 6ES7197-1LB00-0XA0 | 4 | шт | электрика и автоматика | 90 | 280 |  |  | A | eBay: 426 предложений, новые 168-190 USD, б/у от 51 USD, вер | https://www.ebay.com/sch/i.html?_nkw=6ES7197-1LB00-0XA0 | Genersol (85%) | Global Turbine Parts R (85%) | GT Power Solutions LLC (85%)
Энергосети | Siemens | Шкафа генератора газотурбинных установок | реле 4 перкидных контакта 24V DC SIEMENS SGT400 QR-C | QR-C | 100 | шт | электрика и автоматика | 15 | 45 |  |  | B | retail Amazon $23.16 (Releco C9-A41X 24VDC, 4 переключающих | https://www.amazon.com/C9A41X24D-RELECO-Relay-LAMP-24VDC/dp/B07HCL81SC | Genersol (85%) | Global Turbine Parts R (85%) | GT Power Solutions LLC (85%)
Энергосети | Siemens | Шкафа генератора газотурбинных установок | реле 3 перкидных контакта 115V AC SIEMENS SGT400 MR-C | MR-C | 16 | шт | электрика и автоматика | 18 | 60 |  |  | B | аналог серии: Siemens LZX:PT370024 (плоское реле 3 перекл. к | https://www.electricautomationnetwork.com/en/siemens/lzx-pt370024-lzxpt370024-si | Genersol (85%) | Global Turbine Parts R (85%) | GT Power Solutions LLC (85%)
Энергосети | Siemens | Шкафа генератора газотурбинных установок | реле 3 перкидных контакта 24V DC СИМЕНС MR-C | MR-C | 8 | шт | электрика и автоматика | 18 | 60 |  |  | B | аналог серии: Siemens LZX:PT370024 (плоское реле 3 перекл. к | https://www.electricautomationnetwork.com/en/siemens/lzx-pt370024-lzxpt370024-si | Genersol (85%) | Global Turbine Parts R (85%) | GT Power Solutions LLC (85%)
Энергосети | Siemens | Шкаф управления PMS МЛСК Ф-1 | SIMATIC IPC84C SIEMENS SGT400 6ES7660-2AB31-1CA0 | 6ES7660-2AB31-1CA0 | 2 | шт | прочее |  |  |  |  | — | оценка в работе (волна цен) |  | Hangzhou HGTP Gas Turb (78%) | GT Power Solutions LLC (78%) | Makik Machinery Consul (78%)
Энергосети | Siemens | Шкаф управления PMS МЛСК Ф-1 | ПАНЕЛЬНЫЙ МОНИТОР 22" SIMATIC IFP2200 6AV7863-4TB10-0AA0 | 6AV7863-4TB10-0AA0 | 1 | шт | электрика и автоматика |  |  |  |  | — | оценка в работе (волна цен) |  | Genersol (85%) | Global Turbine Parts R (85%) | GT Power Solutions LLC (85%)
Энергосети | Siemens | Шкаф управления PMS МЛСК Ф-1 | УПРАВЛЯЕМЫЙ IE КОММУТАТОР SCALANCE X206-1 СИМЕНС 6GK5206-1BB10-2AA3 | 6GK5206-1BB10-2AA3 | 2 | шт | прочее |  |  |  |  | — | оценка в работе (волна цен) |  | Hangzhou HGTP Gas Turb (78%) | GT Power Solutions LLC (78%) | Makik Machinery Consul (78%)
Энергосети | Siemens | Шкаф управления PMS МЛСК Ф-1 | УПРАВЛЯЕМЫЙ IE КОММУТАТОР SCALANCE X208 СИМЕНС 6GK5208-0BA10-2AA3 | 6GK5208-0BA10-2AA3 | 4 | шт | прочее |  |  |  |  | — | оценка в работе (волна цен) |  | Hangzhou HGTP Gas Turb (78%) | GT Power Solutions LLC (78%) | Makik Machinery Consul (78%)
Энергосети | Siemens | Шкаф управления PMS МЛСК Ф-1 | Брандмауэр SCALANCE S612 для защиты технологических сетей СИМЕНС 6GK5612-0BA10-2AA3 | 6GK5612-0BA10-2AA3 | 1 | шт | прочее |  |  |  |  | — | оценка в работе (волна цен) |  | Hangzhou HGTP Gas Turb (78%) | GT Power Solutions LLC (78%) | Makik Machinery Consul (78%)
Энергосети | Siemens | Шкаф управления PMS МЛСК Ф-1 | Оптический модуль связи с 1 портом RS485 и 2 стеклянными foc-интерфейсами (4 bfoc-разъёма) СИМЕНС 6GK1503-3CB00 | 6GK1503-3CB00 | 2 | шт | электрика и автоматика |  |  |  |  | — | оценка в работе (волна цен) |  | Genersol (85%) | Global Turbine Parts R (85%) | GT Power Solutions LLC (85%)
Энергосети | Siemens | Шкаф управления PMS МЛСК Ф-1 | УПРАВЛЯЕМЫЙ IE КОММУТАТОР SCALANCE X204 СИМЕНС 6GK5204-2BB10-2AA3 | 6GK5204-2BB10-2AA3 | 1 | шт | прочее |  |  |  |  | — | оценка в работе (волна цен) |  | Hangzhou HGTP Gas Turb (78%) | GT Power Solutions LLC (78%) | Makik Machinery Consul (78%)
Энергосети | Siemens | Шкаф управления PMS МЛСК Ф-1 | Блок питания СИМЕНС 6ES7405-0KA02-0AA0 | 6ES7405-0KA02-0AA0 | 2 | шт | электрика и автоматика |  |  |  |  | — | оценка в работе (волна цен) |  | Genersol (85%) | Global Turbine Parts R (85%) | GT Power Solutions LLC (85%)
Энергосети | Siemens | Шкаф управления PMS МЛСК Ф-1 | ЦЕНТРАЛЬНЫЙ ПРОЦЕССОР SIMATIC S7-400H, CPU 416-5H СИМЕНС 6ES7416-5HS06-0AB0 | 6ES7416-5HS06-0AB0 | 2 | шт | электрика и автоматика |  |  |  |  | — | оценка в работе (волна цен) |  | Genersol (85%) | Global Turbine Parts R (85%) | GT Power Solutions LLC (85%)
Энергосети | Siemens | Шкаф управления PMS МЛСК Ф-1 | МОДУЛЬ СИНХРОНИЗАЦИИ СИМЕНС 6ES7960-1AA06-0XA0 | 6ES7960-1AA06-0XA0 | 4 | шт | электрика и автоматика | 160 | 450 |  |  | A | eBay: 8 живых предложений именно по PN, 157-542 USD, основна | https://www.ebay.com/sch/i.html?_nkw=6ES7960-1AA06-0XA0 | Genersol (85%) | Global Turbine Parts R (85%) | GT Power Solutions LLC (85%)
Энергосети | Siemens | Шкаф управления PMS МЛСК Ф-1 | КАРТА ПАМЯТИ ДЛЯ S7-400, RAM, 16 МБАЙТ СИМЕНС 6ES7952-1AS00-0AA0 | 6ES7952-1AS00-0AA0 | 2 | шт | электрика и автоматика |  |  |  |  | — | оценка в работе (волна цен) |  | Genersol (85%) | Global Turbine Parts R (85%) | GT Power Solutions LLC (85%)
Энергосети | Siemens | Шкаф управления PMS МЛСК Ф-1 | Коммуникационный процессор SIMATIC NET СP 443-1 СИМЕНС 6GK7443-1EX30-0XE0 | 6GK7443-1EX30-0XE0 | 2 | шт | электрика и автоматика |  |  |  |  | — | оценка в работе (волна цен) |  | Genersol (85%) | Global Turbine Parts R (85%) | GT Power Solutions LLC (85%)
Энергосети | Siemens | Шкаф управления PMS МЛСК Ф-1+D172A2D166: | Модуль интерфейсный ET200 LINK- M & PROFIBUS СИМЕНС 6ES7153-2BA02-0XB0 | 6ES7153-2BA02-0XB0 | 22 | шт | электрика и автоматика | 180 | 500 |  |  | A | automation-base.com от €175 (≈$190, сток); WiAutomation $480 | https://automation-base.com/en/buy/SIEMENS/6ES71532BA020XB0/price/ | Genersol (85%) | Global Turbine Parts R (85%) | GT Power Solutions LLC (85%)
Энергосети | Siemens | Шкаф управления PMS МЛСК Ф-1 | МОДУЛЬ ВВОДА ДИСКРЕТНЫХ СИГНАЛОВ 32 КАНАЛА СИМЕНС 6ES7321-1BL00-0AA0 | 6ES7321-1BL00-0AA0 | 11 | шт | электрика и автоматика | 150 | 380 |  |  | A | retail/сток: eBay US $289; PLC-City, Electric Automation Net | https://www.ebay.com/itm/303996298065 | Genersol (85%) | Global Turbine Parts R (85%) | GT Power Solutions LLC (85%)
Энергосети | Siemens | Шкаф управления PMS МЛСК Ф-1 | Модуль вывода дискретных сигналов 32 канала СИМЕНС 6ES7322-1BL00-0AA0 | 6ES7322-1BL00-0AA0 | 14 | шт | электрика и автоматика | 100 | 520 |  |  | A | retail/сток: PLC-Mall от 511 USD (новый), Amazon/eBay 105-16 | https://plc-mall.com/en/buy/SIEMENS/6ES73221BL000AA0/price/ | Genersol (85%) | Global Turbine Parts R (85%) | GT Power Solutions LLC (85%)
Энергосети | Siemens | Шкаф управления PMS МЛСК Ф-1 | МОДУЛЬ ВВОДА АНАЛОГОВЫХ СИГНАЛОВ 8 каналов СИМЕНС 6ES7331-7KF02-0AB0 | 6ES7331-7KF02-0AB0 | 10 | шт | электрика и автоматика | 200 | 900 |  |  | B | дистрибьюторы/сток: Classic Automation, Kempston Controls, A | https://www.classicautomation.com/6es7331-7kf02-0ab0 | Genersol (85%) | Global Turbine Parts R (85%) | GT Power Solutions LLC (85%)
Энергосети | Siemens | Шкаф управления PMS МЛСК Ф-1 | МОДУЛЬ ВЫВОДА АНАЛОГОВЫХ СИГНАЛОВ 4 канала СИМЕНС 6ES7332-5HD01-0AB0 | 6ES7332-5HD01-0AB0 | 9 | шт | электрика и автоматика | 200 | 500 |  |  | A | дистрибьютор: WiAutomation $397.97; также Amazon, JC-Electro | https://us.wiautomation.com/siemens/modules/simatic-s7/s7-300/6ES73325HD010AB0 | Genersol (85%) | Global Turbine Parts R (85%) | GT Power Solutions LLC (85%)
Энергосети | Siemens | Шкаф управления PMS МЛСК Ф-1 | Коммуникационный процессор MODBUS CP341 СИМЕНС 6ES7341-1CH02-0AE0 | 6ES7341-1CH02-0AE0 | 2 | шт | электрика и автоматика |  |  |  |  | — | оценка в работе (волна цен) |  | Genersol (85%) | Global Turbine Parts R (85%) | GT Power Solutions LLC (85%)
Энергосети | Siemens | Шкаф управления PMS МЛСК Ф-1 | СИСТЕМА АВТОМАТИЗАЦИИ SIMATIC S7-400H, Y-LINK - DP SALVES TO S7-400 СИМЕНС 6ES7197-1LB00-0XA0 | 6ES7197-1LB00-0XA0 | 1 | шт | электрика и автоматика | 90 | 280 |  |  | A | eBay: 426 предложений, новые 168-190 USD, б/у от 51 USD, вер | https://www.ebay.com/sch/i.html?_nkw=6ES7197-1LB00-0XA0 | Genersol (85%) | Global Turbine Parts R (85%) | GT Power Solutions LLC (85%)
Энергосети | Siemens | Шкаф управления PMS МЛСК Ф-1 | КОНВЕРТЕР ОПТОВОЛОКОННЫХ СИГНАЛОВ В MODBUS СИМЕНС ADAM-4541 | ADAM-4541 | 2 | шт | прочее |  |  |  |  | — | оценка в работе (волна цен) |  | Hangzhou HGTP Gas Turb (78%) | GT Power Solutions LLC (78%) | Makik Machinery Consul (78%)
Энергосети | Siemens | Шкаф управления PMS МЛСК Ф-1 | АТОМАТИЧЕСКИЙ СИНХРОНИЗАТОР СИМЕНС FAS-115DG | FAS-115DG | 1 | шт | прочее |  |  |  |  | — | оценка в работе (волна цен) |  | Hangzhou HGTP Gas Turb (78%) | GT Power Solutions LLC (78%) | Makik Machinery Consul (78%)
Энергосети | Siemens | Шкаф управления PMS МЛСК Ф-1 | КОНТРОЛЬНЫЙ СИНХРОНИЗАТОР СИМЕНС CSQ-3 | CSQ-3 | 1 | шт | прочее |  |  |  |  | — | оценка в работе (волна цен) |  | Hangzhou HGTP Gas Turb (78%) | GT Power Solutions LLC (78%) | Makik Machinery Consul (78%)
Энергосети | Siemens | Шкаф управления PMS МЛСК Ф-1 | БЛОКИРУЮЩИЙ ДИОД СИМЕНС 155-490 | 155-490 | 4 | шт | прочее |  |  |  |  | — | оценка в работе (волна цен) |  | Hangzhou HGTP Gas Turb (78%) | GT Power Solutions LLC (78%) | Makik Machinery Consul (78%)
Энергосети | Siemens | Шкаф управления PMS МЛСК Ф-1 | МУЛЬТИ-ПРЕОБРАЗОВАТЕЛЬ СИМЕНС MTR-3F-215 | MTR-3F-215 | 5 | шт | датчики и КИП | 400 | 1500 |  |  | C | экспертная вилка — публичных предложений по PN не найдено (B |  | Litrols (85%) | PLSWISS SA (85%) | Hangzhou HGTP Gas Turb (78%)
Энергосети | Siemens | Шкаф управления PMS МЛСК Ф-1 | МУЛЬТИ-ПРЕОБРАЗОВАТЕЛЬ СИМЕНС MTR-3-415 | MTR-3-415 | 2 | шт | датчики и КИП |  |  |  |  | — | оценка в работе (волна цен) |  | Litrols (85%) | PLSWISS SA (85%) | Hangzhou HGTP Gas Turb (78%)
Энергосети | Siemens | Шкаф управления PMS МЛСК Ф-1 | ДИОДНЫЙ БЛОК СИМЕНС MKS-D20/1300-1M (67052) | MKS-D20/1300-1M (67052) | 7 | шт | прочее | 70 | 160 |  |  | A | retail/сток: eBay — б/у $84.98-88.99 (Индия, free ship), нов | https://www.ebay.com/sch/i.html?_nkw=MKS-D20+diode+module | Hangzhou HGTP Gas Turb (78%) | GT Power Solutions LLC (78%) | Makik Machinery Consul (78%)
Энергосети | Siemens | Шкаф управления PMS МЛСК Ф-1 | ДИОДНЫЙ БЛОК СИМЕНС MKS-D10/1300-1M (67052) | MKS-D10/1300-1M (67052) | 4 | шт | прочее |  |  |  |  | — | оценка в работе (волна цен) |  | Hangzhou HGTP Gas Turb (78%) | GT Power Solutions LLC (78%) | Makik Machinery Consul (78%)
Энергосети | Siemens | Шкаф управления PMS МЛСК Ф-1 | РЕЛЕ УПРАВЛЕНИЯ (24 В ПОСТ. ТОКА 4-ПОЛЮСНЫЕ) СИМЕНС C9-A41FX/DC24V + S9-M | C9-A41FX/DC24V + S9-M | 179 | шт | электрика и автоматика | 35 | 80 |  |  | B | retail: Newark C9-A41FX24D, Amazon C9-A41 DX $62.68, eBay $3 | https://www.newark.com/releco/c9-a41fx24d/relay-4pdt-250vac-30vdc-5a/dp/80K9569 | Genersol (85%) | Global Turbine Parts R (85%) | GT Power Solutions LLC (85%)
Энергосети | Siemens | Шкаф управления PMS МЛСК Ф-1 | АВТОМАТИЧЕСКАЯ СИНХРОНИЗАЦИЯ И 3-ПОЛЮСНЫЕ РЕЛЕ ТАЙМЕРА ОБЕСТОЧЕННОЙ ШИНЫ (24 В ПОСТ. ТОКА) СИМЕНС C3-A39FX/DC24V + CT3-E20/L + S3-B | C3-A39FX/DC24V + CT3-E20/L + S3-B | 2 | шт | электрика и автоматика |  |  |  |  | — | оценка в работе (волна цен) |  | Genersol (85%) | Global Turbine Parts R (85%) | GT Power Solutions LLC (85%)
Энергосети | Siemens | Шкаф управления PMS МЛСК Ф-1 | 1-ПОЛЮСНЫЕ ПРОМЕЖУТОЧНЫЕ РЕЛЕ (24 В ПОСТ. ТОКА) СИМЕНС C7-A29X/DC24V + S7-C | C7-A29X/DC24V + S7-C | 21 | шт | электрика и автоматика | 15 | 55 |  |  | C | экспертная вилка: 1-полюсное промежуточное реле 24 В DC с ко |  | Genersol (85%) | Global Turbine Parts R (85%) | GT Power Solutions LLC (85%)
Энергосети | Siemens | Шкаф управления PMS МЛСК Ф-1 | 4-ПОЛЮСНЫЕ (127 В ПЕРЕМ. ТОКА) РЕЛЕ МЕРТВОЙ ШИНЫ СИМЕНС C2-A29X/AC120V + S2-S | C2-A29X/AC120V + S2-S | 4 | шт | электрика и автоматика | 25 | 90 |  |  | B | eBay: реле Releco C2-A29X 13-20 USD (б/у/open-box); цена ком | https://www.ebay.com/sch/i.html?_nkw=Releco+C2-A29X+relay | Genersol (85%) | Global Turbine Parts R (85%) | GT Power Solutions LLC (85%)
Энергосети | Siemens | Шкаф управления PMS МЛСК Ф-1 | ПНЕВМАТИЧЕСКОЕ РЕЛЕ ТАЙМЕРА С ЗАДЕРЖКОЙ ВКЛЮЧЕНИЯ СИМЕНС 3RT2926-2PA01 | 3RT2926-2PA01 | 5 | шт | электрика и автоматика | 60 | 185 |  |  | A | retail — Electricals Shop $182.72 (новый); eBay сток/б.у. ~$ | https://octopart.com/part/siemens/3RT2926-2PA01 | Genersol (85%) | Global Turbine Parts R (85%) | GT Power Solutions LLC (85%)
Энергосети | Siemens | Шкаф управления PMS МЛСК Ф-1 | Контактор AC-3, 5.5kW/ 400V, 2NO+2NC, DC 24V, 3 POLE СИМЕНС 3RT2024-1BB45 | 3RT2024-1BB45 | 5 | шт | электрика и автоматика | 55 | 175 |  |  | B | retail/сток — найдены цены на 3RT2024-1BB40/-1BB44 (Octopart | https://octopart.com/part/siemens/3RT2024-1BB40 | Genersol (85%) | Global Turbine Parts R (85%) | GT Power Solutions LLC (85%)
Энергосети | Siemens | Шкаф управления PMS МЛСК Ф-1 | Ограничитель перенапряжения, DC 24 V СИМЕНС 3RT2926-1ER00 | 3RT2926-1ER00 | 5 | шт | прочее | 20 | 60 |  |  | A | сток/розница eBay (множество новых лотов) | https://www.ebay.com/sch/i.html?_nkw=3RT2926-1ER00 | Hangzhou HGTP Gas Turb (78%) | GT Power Solutions LLC (78%) | Makik Machinery Consul (78%)
Энергосети | Siemens | Шкаф управления PMS МЛСК Ф-1 | Реле СИМЕНС 15508.2 | 15508.2 | 255 | шт | электрика и автоматика | 25 | 90 |  |  | C | экспертная вилка по типу детали (промышленное реле в шкаф Si |  | Genersol (85%) | Global Turbine Parts R (85%) | GT Power Solutions LLC (85%)
Энергосети | Siemens | Блок подачи жидкого топлива для ГТУ SGT- | Блок питания СИМЕНС SGT-400 6ES7405-0KA02-0AA0 | 6ES7405-0KA02-0AA0 | 2 | шт | электрика и автоматика |  |  |  |  | — | оценка в работе (волна цен) |  | Genersol (85%) | Global Turbine Parts R (85%) | GT Power Solutions LLC (85%)
Энергосети | Siemens | Блок подачи жидкого топлива для ГТУ SGT- | ЦЕНТРАЛЬНЫЙ ПРОЦЕССОР SIMATIC S7-400H, CPU 416-5H СИМЕНС SGT-400 6ES7412-3HJ14-0AB0 | 6ES7412-3HJ14-0AB0 | 2 | шт | электрика и автоматика |  |  |  |  | — | оценка в работе (волна цен) |  | Genersol (85%) | Global Turbine Parts R (85%) | GT Power Solutions LLC (85%)
Энергосети | Siemens | Блок подачи жидкого топлива для ГТУ SGT- | МОДУЛЬ СИНХРОНИЗАЦИИ СИМЕНС SGT-400 6ES7960-1AA04-0XA0 | 6ES7960-1AA04-0XA0 | 4 | шт | электрика и автоматика | 70 | 250 |  |  | A | eBay: 395 предложений по PN, б/у 59-90 USD, новые из Китая 8 | https://www.ebay.com/sch/i.html?_nkw=6ES7960-1AA04-0XA0 | Genersol (85%) | Global Turbine Parts R (85%) | GT Power Solutions LLC (85%)
Энергосети | Siemens | Блок подачи жидкого топлива для ГТУ SGT- | КАРТА ПАМЯТИ ДЛЯ S7-400, RAM, 1 МБАЙТ СИМЕНС SGT-400 6ES7952-1AK00-0AA0 | 6ES7952-1AK00-0AA0 | 2 | шт | электрика и автоматика |  |  |  |  | — | оценка в работе (волна цен) |  | Genersol (85%) | Global Turbine Parts R (85%) | GT Power Solutions LLC (85%)
Энергосети | Siemens | Блок подачи жидкого топлива для ГТУ SGT- | Коммуникационный процессор SIMATIC NET СP 443-1 2 СИМЕНС SGT-400 6GK7443-1EX20-0XE0 | 6GK7443-1EX20-0XE0 | 2 | шт | электрика и автоматика |  |  |  |  | — | оценка в работе (волна цен) |  | Genersol (85%) | Global Turbine Parts R (85%) | GT Power Solutions LLC (85%)
Энергосети | Siemens | Блок подачи жидкого топлива для ГТУ SGT- | Модуль интерфейсный ET200 LINK- M & PROFIBUS СИМЕНС SGT-400 6ES7153-2BA02-0XB0 | 6ES7153-2BA02-0XB0 | 2 | шт | электрика и автоматика | 180 | 500 |  |  | A | automation-base.com от €175 (≈$190, сток); WiAutomation $480 | https://automation-base.com/en/buy/SIEMENS/6ES71532BA020XB0/price/ | Genersol (85%) | Global Turbine Parts R (85%) | GT Power Solutions LLC (85%)
Энергосети | Siemens | Блок подачи жидкого топлива для ГТУ SGT- | Модуль вывода дискретных сигналов СИМЕНС SGT-400 6ES7321-1BH02-0AA0 | 6ES7321-1BH02-0AA0 | 2 | шт | электрика и автоматика |  |  |  |  | — | оценка в работе (волна цен) |  | Genersol (85%) | Global Turbine Parts R (85%) | GT Power Solutions LLC (85%)
Энергосети | Siemens | Блок подачи жидкого топлива для ГТУ SGT- | Модуль вывода дискретных сигналов СИМЕНС SGT-400 6ES7322-1BH01-0AA0 | 6ES7322-1BH01-0AA0 | 1 | шт | электрика и автоматика |  |  |  |  | — | оценка в работе (волна цен) |  | Genersol (85%) | Global Turbine Parts R (85%) | GT Power Solutions LLC (85%)
Энергосети | Siemens | Блок подачи жидкого топлива для ГТУ SGT- | Модуль аналогового вывода 4 канала СИМЕНС SGT-400 6ES7332-7ND02-0AB0 | 6ES7332-7ND02-0AB0 | 1 | шт | электрика и автоматика |  |  |  |  | — | оценка в работе (волна цен) |  | Genersol (85%) | Global Turbine Parts R (85%) | GT Power Solutions LLC (85%)
Энергосети | Siemens | Блок подачи жидкого топлива для ГТУ SGT- | Модуль аналоговых входов 8 каналов СИМЕНС SGT-400 6ES7331-7NF10-0AB0 | 6ES7331-7NF10-0AB0 | 1 | шт | электрика и автоматика |  |  |  |  | — | оценка в работе (волна цен) |  | Genersol (85%) | Global Turbine Parts R (85%) | GT Power Solutions LLC (85%)
Энергосети | Siemens | Блок подачи жидкого топлива для ГТУ SGT- | Автоматический выключатель (440V 6KA) - 24V DC 6A СИМЕНС SGT-400 5SY6206-7 | 5SY6206-7 | 2 | шт | электрика и автоматика |  |  |  |  | — | оценка в работе (волна цен) |  | Genersol (85%) | Global Turbine Parts R (85%) | GT Power Solutions LLC (85%)
Энергосети | Siemens | Блок подачи жидкого топлива для ГТУ SGT- | Автоматический выключатель (400V 6KA) - 24V DC 2A СИМЕНС SGT-400 5SY6202-7 | 5SY6202-7 | 1 | шт | электрика и автоматика |  |  |  |  | — | оценка в работе (волна цен) |  | Genersol (85%) | Global Turbine Parts R (85%) | GT Power Solutions LLC (85%)
Энергосети | Siemens | Блок подачи жидкого топлива для ГТУ SGT- | МОДУЛЬ СЕЛЕКТИВНОСТИ SITOP PSE200U 3 A СИМЕНС SGT-400 6EP1961-2BA11 | 6EP1961-2BA11 | 2 | шт | электрика и автоматика |  |  |  |  | — | оценка в работе (волна цен) |  | Genersol (85%) | Global Turbine Parts R (85%) | GT Power Solutions LLC (85%)
Энергосети | Solar | Taurus 60S | ЗАДВИЖКА ЗАПОРНАЯ/ДРЕНАЖНАЯ Солар Taurus 60S 190392-3 | 190392-3 | 12 | шт | клапаны и арматура | 80 | 900 |  |  | C | экспертная вилка по типу: запорно-дренажный клапан малого пр |  | Delafield Corporation (85%) | DeveEnergy (UAE) (85%) | One Power Services (85%)
Энергосети | Solar | Taurus 60S | КЛАПАН РЕГУЛИРОВАНИЯ ПОДАЧИ ЖИДКОГО ТОПЛИВА 1019431-1600 | 1019431-1600 | 4 | шт | клапаны и арматура | 3000 | 14000 |  |  | C | экспертная вилка: наличие подтверждено у VBR Turbine Partner |  | Delafield Corporation (85%) | DeveEnergy (UAE) (85%) | One Power Services (85%)
Энергосети | Solar | Taurus 60S | РАСПРЕДЕЛИТЕЛЬ ГЛАВНОГО И ПИЛОТНОГО ТОПЛИВА Солар Taurus 60S 1043614-500 | 1043614-500 | 4 | шт | прочее | 1200 | 6500 |  |  | B | сток eBay по близким аналогам серии Solar Turbines: 1091605- | https://www.ebay.com/sch/i.html?_nkw=Solar+Turbines+1043614 | Hangzhou HGTP Gas Turb (78%) | Southeast Overseas (78%) | FMLS FIN MARINE & ENER (78%)
Энергосети | Solar | Taurus 60S | КЛАПАН ПОСЛЕДОВАТЕЛЬНОСТИ Солар Taurus 60S 1066290-2 | 1066290-2 | 4 | шт | клапаны и арматура |  |  |  |  | — | оценка в работе (волна цен) |  | Delafield Corporation (85%) | DeveEnergy (UAE) (85%) | One Power Services (85%)
Энергосети | Solar | Taurus 60S | КЛАПАН ЭЛЕКТРОМАГНИТНЫЙ Солар Taurus 60S 1045095-201 | 1045095-201 | 4 | шт | клапаны и арматура |  |  |  |  | — | оценка в работе (волна цен) |  | Delafield Corporation (85%) | DeveEnergy (UAE) (85%) | One Power Services (85%)
Энергосети | Solar | Taurus 60S | КЛАПАН БЫСТРОДЕЙСТВУЮЩИЙ ВЫПУСКНОЙ Солар Taurus 60S | 1023518-201 | 4 | шт | клапаны и арматура |  |  |  |  | — | оценка в работе (волна цен) |  | Delafield Corporation (85%) | DeveEnergy (UAE) (85%) | One Power Services (85%)
Энергосети | Solar | Taurus 60S | КЛАПАН ЭЛЕКТРОМАГНИТНЫЙ Солар Taurus 60S 190016-10 | 190016-10 | 4 | шт | клапаны и арматура |  |  |  |  | — | оценка в работе (волна цен) |  | Delafield Corporation (85%) | DeveEnergy (UAE) (85%) | One Power Services (85%)
Энергосети | Solar | Taurus 60S | КЛАПАН ЭЛЕКТРОМАГНИТНЫЙ Солар Taurus 60S 190016-9 | 190016-9 | 4 | шт | клапаны и арматура |  |  |  |  | — | оценка в работе (волна цен) |  | Delafield Corporation (85%) | DeveEnergy (UAE) (85%) | One Power Services (85%)
Энергосети | Solar | Taurus 60S | КЛАПАН ЭЛЕКТРОМАГНИТНЫЙ Солар Taurus 60S 190015-10 | 190015-10 | 8 | шт | клапаны и арматура | 180 | 1200 |  |  | C | экспертная вилка по типу детали (электромагнитный клапан под |  | Delafield Corporation (85%) | DeveEnergy (UAE) (85%) | One Power Services (85%)
Энергосети | Solar | Taurus 60S | КЛАПАН ШАРОВОЙ Солар Taurus 60S 186648-700 | 186648-700 | 4 | шт | клапаны и арматура |  |  |  |  | — | оценка в работе (волна цен) |  | Delafield Corporation (85%) | DeveEnergy (UAE) (85%) | One Power Services (85%)
Энергосети | Solar | Taurus 60S | КЛАПАН ШАРОВОЙ В СБОРЕ Солар Taurus 60S 186648-1 | 186648-1 | 4 | шт | клапаны и арматура | 350 | 1500 |  |  | C | экспертная вилка по типу детали на фоне найденных Solar-клап |  | Delafield Corporation (85%) | DeveEnergy (UAE) (85%) | One Power Services (85%)
Энергосети | Solar | Taurus 60S | КЛАПАН ШАРОВОЙ В СБОРЕ Солар Taurus 60S 190537-102 | 190537-102 | 4 | шт | клапаны и арматура | 900 | 2500 |  |  | B | сток eBay: аналог того же узла 190537-101 (клапан шаровой жи | https://www.ebay.com/sch/i.html?_nkw=Solar+Turbines+valve+ball | Delafield Corporation (85%) | DeveEnergy (UAE) (85%) | One Power Services (85%)
Энергосети | Solar | Taurus 60S | КЛАПАН ШАРОВОЙ В СБОРЕ Солар Taurus 60S 186232-3000 | 186232-3000 | 4 | шт | клапаны и арматура | 200 | 1500 |  |  | C | экспертная вилка по типу детали (шаровой клапан в сборе Sola |  | Delafield Corporation (85%) | DeveEnergy (UAE) (85%) | One Power Services (85%)
Энергосети | Solar | Taurus 60S | КЛАПАН В СБОРЕ Солар Taurus 60S 1062883-200 | 1062883-200 | 4 | шт | клапаны и арматура |  |  |  |  | — | оценка в работе (волна цен) |  | Delafield Corporation (85%) | DeveEnergy (UAE) (85%) | One Power Services (85%)
Энергосети | Solar | Taurus 60S | ШАРОВОЙ КЛАПАН В СБОРЕ, ПРИВОД Солар Taurus 60S 1062253-200 | 1062253-200 | 4 | шт | клапаны и арматура |  |  |  |  | — | оценка в работе (волна цен) |  | Delafield Corporation (85%) | DeveEnergy (UAE) (85%) | One Power Services (85%)
Энергосети | Solar | Taurus 60S | КЛАПАН ЭЛЕКТРОМАГНИТНЫЙ Солар Taurus 60S 1062257-1 | 1062257-1 | 4 | шт | клапаны и арматура |  |  |  |  | — | оценка в работе (волна цен) |  | Delafield Corporation (85%) | DeveEnergy (UAE) (85%) | One Power Services (85%)
Энергосети | Solar | Taurus 60S | КЛАПАН БЫСТРОДЕЙСТВУЮЩИЙ ВЫПУСКНОЙ Солар Taurus 60S 1062257-2 | 1062257-2 | 4 | шт | клапаны и арматура |  |  |  |  | — | оценка в работе (волна цен) |  | Delafield Corporation (85%) | DeveEnergy (UAE) (85%) | One Power Services (85%)
Энергосети | Solar | Taurus 60S | КЛАПАН РЕГУЛИРУЮЩИЙ Солар Taurus 60S 1088209-1400 | 1088209-1400 | 4 | шт | клапаны и арматура |  |  |  |  | — | оценка в работе (волна цен) |  | Delafield Corporation (85%) | DeveEnergy (UAE) (85%) | One Power Services (85%)
Энергосети | Solar | Taurus 60S | КЛАПАН РЕГУЛИРУЮЩИЙ Солар Taurus 60S 1042018-202 | 1042018-202 | 4 | шт | клапаны и арматура |  |  |  |  | — | оценка в работе (волна цен) |  | Delafield Corporation (85%) | DeveEnergy (UAE) (85%) | One Power Services (85%)
Энергосети | Solar | Taurus 60S | КЛАПАН ЭЛЕКТРОМАГНИТНЫЙ Солар Taurus 60S 190015-12 | 190015-12 | 8 | шт | клапаны и арматура | 180 | 1200 |  |  | C | экспертная вилка по типу детали (электромагнитный клапан под |  | Delafield Corporation (85%) | DeveEnergy (UAE) (85%) | One Power Services (85%)
Энергосети | Solar | Taurus 60S | КЛАПАН БЫСТРОДЕЙСТВУЮЩИЙ ВЫПУСКНОЙ Солар Taurus 60S 1023518-201 | 1023518-201 | 4 | шт | клапаны и арматура |  |  |  |  | — | оценка в работе (волна цен) |  | Delafield Corporation (85%) | DeveEnergy (UAE) (85%) | One Power Services (85%)
Энергосети | Solar | Taurus 60S | КЛАПАН ПРЕДОХРАНИТЕЛЬНЫЙ Солар Taurus 60S 186276-1 | 186276-1 | 4 | шт | клапаны и арматура |  |  |  |  | — | оценка в работе (волна цен) |  | Delafield Corporation (85%) | DeveEnergy (UAE) (85%) | One Power Services (85%)
Энергосети | Solar | Taurus 60S | РЕГУЛЯТОР ДАВЛЕНИЯ Солар Taurus 60S 186273-1 | 186273-1 | 4 | шт | прочее |  |  |  |  | — | оценка в работе (волна цен) |  | Hangzhou HGTP Gas Turb (78%) | Southeast Overseas (78%) | FMLS FIN MARINE & ENER (78%)
Энергосети | Solar | Taurus 60S | РЕГУЛЯТОР ДАВЛЕНИЯ Солар Taurus 60S 186273-36 | 186273-36 | 4 | шт | прочее |  |  |  |  | — | оценка в работе (волна цен) |  | Hangzhou HGTP Gas Turb (78%) | Southeast Overseas (78%) | FMLS FIN MARINE & ENER (78%)
Энергосети | Solar | Taurus 60S | КЛАПАН ШАРОВОЙ В СБОРЕ Солар Taurus 60S 190537-302 | 190537-302 | 8 | шт | клапаны и арматура | 200 | 1500 |  |  | C | экспертная вилка по типу детали (шаровой клапан в сборе Sola |  | Delafield Corporation (85%) | DeveEnergy (UAE) (85%) | One Power Services (85%)
Энергосети | Solar | Taurus 70 | КЛАПАН ОСНОВНОГО ТОПЛИВНОГО ГАЗА Солар Taurus 70 1088209-1000 | 1088209-1000 | 3 | шт | клапаны и арматура |  |  |  |  | — | оценка в работе (волна цен) |  | Delafield Corporation (85%) | DeveEnergy (UAE) (85%) | One Power Services (85%)
Энергосети | Solar | Taurus 70 | ПРИВОД ПЕРЕПУСКНОГО КЛАПАНА Солар Taurus 70 1042016-1500 | 1042016-1500 | 3 | шт | клапаны и арматура |  |  |  |  | — | оценка в работе (волна цен) |  | Delafield Corporation (85%) | DeveEnergy (UAE) (85%) | One Power Services (85%)
Энергосети | Solar | Taurus 70 | ПРИВОД РЕГ.НАПРАВЛЯЮЩЕГО АППАРАТА Солар Taurus 70 1042016-1000 | 1042016-1000 | 3 | шт | механика и приводы |  |  |  |  | — | оценка в работе (волна цен) |  | FMLS FIN MARINE & ENER (85%) | Gas Turbine Applicatio (85%) | Hangzhou HGTP Gas Turb (78%)
Энергосети | Solar | Taurus 70 | КЛАПАН ПИЛОТНОГО ТОПЛИВНОГО ГАЗА Солар Taurus 70 1042018-3400 | 1042018-3400 | 3 | шт | клапаны и арматура |  |  |  |  | — | оценка в работе (волна цен) |  | Delafield Corporation (85%) | DeveEnergy (UAE) (85%) | One Power Services (85%)
Энергосети | Solar | Taurus 70 | КЛАПАН ГАЗОВОГО ТОПЛИВА Солар Taurus 70 186232-3000 | 186232-3000 | 3 | шт | клапаны и арматура | 200 | 1500 |  |  | C | экспертная вилка по типу детали (шаровой клапан в сборе Sola |  | Delafield Corporation (85%) | DeveEnergy (UAE) (85%) | One Power Services (85%)
Энергосети | Solar | Taurus 70 | КЛАПАН ГАЗОВОГО ТОПЛИВА Солар Taurus 70 1062883-200 | 1062883-200 | 3 | шт | клапаны и арматура |  |  |  |  | — | оценка в работе (волна цен) |  | Delafield Corporation (85%) | DeveEnergy (UAE) (85%) | One Power Services (85%)
Энергосети | Solar | Taurus 70 | КЛАПАН ГАЗОВОГО ТОПЛИВА Солар Taurus 70 186232-2400 | 186232-2400 | 3 | шт | клапаны и арматура |  |  |  |  | — | оценка в работе (волна цен) |  | Delafield Corporation (85%) | DeveEnergy (UAE) (85%) | One Power Services (85%)
Энергосети | Solar | Taurus 70 | КЛАПАН РЕГУЛЯТОР МАСЛЯНОЙ СИСТЕМЫ Солар Taurus 70 1038428-3 | 1038428-3 | 3 | шт | клапаны и арматура |  |  |  |  | — | оценка в работе (волна цен) |  | Delafield Corporation (85%) | DeveEnergy (UAE) (85%) | One Power Services (85%)
Энергосети | Solar | Taurus 70 | КЛАПАН ПРОТИВООБЛЕДЕЛИТЕЛЬНОЙ СИСТЕМЫ Солар Taurus 70 1035799-300 | 1035799-300 | 3 | шт | клапаны и арматура |  |  |  |  | — | оценка в работе (волна цен) |  | Delafield Corporation (85%) | DeveEnergy (UAE) (85%) | One Power Services (85%)
Энергосети | Solar | Taurus 70MD | КЛАПАН ОСНОВНОГО ТОПЛИВНОГО ГАЗА Солар Taurus 70MD 1088209-1000 | 1088209-1000 | 3 | шт | клапаны и арматура |  |  |  |  | — | оценка в работе (волна цен) |  | Delafield Corporation (85%) | DeveEnergy (UAE) (85%) | One Power Services (85%)
Энергосети | Solar | Taurus 70MD | ПРИВОД ПЕРЕПУСКНОГО КЛАПАНА Солар Taurus 70MD 1042016-1500 | 1042016-1500 | 3 | шт | клапаны и арматура |  |  |  |  | — | оценка в работе (волна цен) |  | Delafield Corporation (85%) | DeveEnergy (UAE) (85%) | One Power Services (85%)
Энергосети | Solar | Taurus 70MD | ПРИВОД РЕГ.НАПРАВЛЯЮЩЕГО АППАРАТА Солар Taurus 70MD 1042016-1000 | 1042016-1000 | 3 | шт | механика и приводы |  |  |  |  | — | оценка в работе (волна цен) |  | FMLS FIN MARINE & ENER (85%) | Gas Turbine Applicatio (85%) | Hangzhou HGTP Gas Turb (78%)
Энергосети | Solar | Taurus 70MD | КЛАПАН ПИЛОТНОГО ТОПЛИВНОГО ГАЗА Солар Taurus 70MD 1042018-3400 | 1042018-3400 | 3 | шт | клапаны и арматура |  |  |  |  | — | оценка в работе (волна цен) |  | Delafield Corporation (85%) | DeveEnergy (UAE) (85%) | One Power Services (85%)
Энергосети | Solar | Taurus 70MD | КЛАПАН ГАЗОВОГО ТОПЛИВА Солар Taurus 70MD 186232-3000 | 186232-3000 | 3 | шт | клапаны и арматура | 200 | 1500 |  |  | C | экспертная вилка по типу детали (шаровой клапан в сборе Sola |  | Delafield Corporation (85%) | DeveEnergy (UAE) (85%) | One Power Services (85%)
Энергосети | Solar | Taurus 70MD | КЛАПАН ГАЗОВОГО ТОПЛИВА Солар Taurus 70MD 1062883-200 | 1062883-200 | 3 | шт | клапаны и арматура |  |  |  |  | — | оценка в работе (волна цен) |  | Delafield Corporation (85%) | DeveEnergy (UAE) (85%) | One Power Services (85%)
Энергосети | Solar | Taurus 70MD | КЛАПАН ГАЗОВОГО ТОПЛИВА Солар Taurus 70MD 186232-2400 | 186232-2400 | 3 | шт | клапаны и арматура |  |  |  |  | — | оценка в работе (волна цен) |  | Delafield Corporation (85%) | DeveEnergy (UAE) (85%) | One Power Services (85%)
Энергосети | Solar | Taurus 70MD | КЛАПАН РЕГУЛЯТОР МАСЛЯНОЙ СИСТЕМЫ Солар Taurus 70MD 1038428-3 | 1038428-3 | 3 | шт | клапаны и арматура |  |  |  |  | — | оценка в работе (волна цен) |  | Delafield Corporation (85%) | DeveEnergy (UAE) (85%) | One Power Services (85%)
Энергосети | Solar | Taurus 70MD | КЛАПАН ПРОТИВООБЛЕДЕЛИТЕЛЬНОЙ СИСТЕМЫ Солар Taurus 70MD 1035799-300 | 1035799-300 | 3 | шт | клапаны и арматура |  |  |  |  | — | оценка в работе (волна цен) |  | Delafield Corporation (85%) | DeveEnergy (UAE) (85%) | One Power Services (85%)
Энергосети | Siemens | SGT-400 | Внескидовой газовый топливный запорный клапан СИМЕНС SGT-400 SPECIFICATION NO. Kinetrol ARB050H25FA3LOO | SPECIFICATION NO. Kinetrol ARB050H25FA3LOO | 4 | шт | клапаны и арматура | 900 | 3200 |  |  | C | экспертная вилка по типу изделия (внескидовой запорный клапа | https://www.ebay.com/sch/i.html?_nkw=Kinetrol+actuator | Genersol (85%) | Hangzhou HGTP Gas Turb (78%) | Energy & Turbomachiner (78%)
Энергосети | Siemens | SGT-400 | Внескидовой газовый топливный запорный клапан СИМЕНС SGT-400 SPECIFICATION NO. Kinetrol ARB025H26FA3LOO | SPECIFICATION NO. Kinetrol ARB025H26FA3LOO | 4 | шт | клапаны и арматура | 600 | 2200 |  |  | C | экспертная вилка по типу изделия (тот же узел, меньший типор | https://www.ebay.com/sch/i.html?_nkw=Kinetrol+actuator | Genersol (85%) | Hangzhou HGTP Gas Turb (78%) | Energy & Turbomachiner (78%)
Энергосети | Siemens | SGT-400 | Вентиляционный клапан газового топлива СИМЕНС SGT-400 64/60040233/15 | 64/60040233/15 | 4 | шт | клапаны и арматура | 2200 | 7500 |  |  | C | экспертная вилка (OEM Siemens spare, публичных цен нет; пров | https://www.gas-turbine-parts.com/ | Genersol (85%) | Hangzhou HGTP Gas Turb (78%) | Energy & Turbomachiner (78%)
Энергосети | Siemens | SGT-400 | Вторичный запорный клапан газового топлива СИМЕНС SGT-400 64/60040226/2 | 64/60040226/2 | 4 | шт | клапаны и арматура | 14000 | 45000 |  |  | C | экспертная вилка (крупный отсечной клапан топливного газа, O |  | Genersol (85%) | Hangzhou HGTP Gas Turb (78%) | Energy & Turbomachiner (78%)
Энергосети | Siemens | SGT-400 | Первичный запорный клапан газового топлива СИМЕНС SGT-400 64/60040226/2 | 64/60040226/2 | 4 | шт | клапаны и арматура | 14000 | 45000 |  |  | C | экспертная вилка (крупный отсечной клапан топливного газа, O |  | Genersol (85%) | Hangzhou HGTP Gas Turb (78%) | Energy & Turbomachiner (78%)
Энергосети | Siemens | SGT-400 | Встроенный газовый клапан СИМЕНС SGT-400 CT95038/01 | CT95038/01 | 8 | шт | клапаны и арматура | 4000 | 18000 |  |  | C | экспертная вилка по типу (OEM Siemens Energy, цена только по |  | Genersol (85%) | Hangzhou HGTP Gas Turb (78%) | Energy & Turbomachiner (78%)
Энергосети | Siemens | SGT-400 | Клапан расхода основного жидкого топлива СИМЕНС SGT-400 MOOG Mod D834K2003C, Type R40KZ2M6VWY2 | MOOG Mod D834K2003C, Type R40KZ2M6VWY2 | 4 | шт | клапаны и арматура | 2800 | 9000 |  |  | B | retail/сток — eBay, живые листинги на серию Moog D634 (R40-т | https://www.ebay.com/sch/i.html?_nkw=moog+D634+servo+valve | Genersol (85%) | Hangzhou HGTP Gas Turb (78%) | Energy & Turbomachiner (78%)
Энергосети | Siemens | SGT-400 | Клапан расхода пилотного жидкого топлива СИМЕНС SGT-400 MOOG Mod D633K2018B Rev F, Type R08KZ1M3VWY2 | MOOG Mod D633K2018B Rev F, Type R08KZ1M3VWY2 | 4 | шт | клапаны и арматура | 950 | 4000 |  |  | B | retail/сток — eBay, прямой аналог той же K-серии Moog D633 | https://www.ebay.com/sch/i.html?_nkw=moog+D633+servo+valve | Genersol (85%) | Hangzhou HGTP Gas Turb (78%) | Energy & Turbomachiner (78%)
Энергосети | Siemens | SGT-400 | Запорный/ продувочный клапан жидкого топлива СИМЕНС SGT-400 64/60082037/1 | 64/60082037/1 | 4 | шт | клапаны и арматура | 2500 | 8000 |  |  | C | экспертная вилка (OEM Siemens skid valve, публичных цен по 6 |  | Genersol (85%) | Hangzhou HGTP Gas Turb (78%) | Energy & Turbomachiner (78%)
Энергосети | Siemens | SGT-400 | Клапан прокачки жидкого топлива в дренаж СИМЕНС SGT-400 64/60082041/1 | 64/60082041/1 | 4 | шт | клапаны и арматура | 1800 | 6000 |  |  | C | экспертная вилка (OEM Siemens skid valve) |  | Genersol (85%) | Hangzhou HGTP Gas Turb (78%) | Energy & Turbomachiner (78%)
Энергосети | Siemens | SGT-400 | Запорный клапан продувки инструментальным воздухом СИМЕНС SGT-400 64/60082045/1 | 64/60082045/1 | 4 | шт | клапаны и арматура | 1000 | 4000 |  |  | C | экспертная вилка (OEM Siemens skid valve, воздушная линия — |  | Genersol (85%) | Hangzhou HGTP Gas Turb (78%) | Energy & Turbomachiner (78%)
Энергосети | Siemens | SGT-400 | Многоходовой клапан продувочного воздуха СИМЕНС SGT-400 64/60082039/1 | 64/60082039/1 | 4 | шт | клапаны и арматура | 3000 | 10000 |  |  | C | экспертная вилка (многоходовой узел — самый сложный из серии |  | Genersol (85%) | Hangzhou HGTP Gas Turb (78%) | Energy & Turbomachiner (78%)
Энергосети | Siemens | SGT-400 | Клапан продувки/дренажа жидкотопливной горелки СИМЕНС SGT-400 64/60082038/1 | 64/60082038/1 | 4 | шт | клапаны и арматура | 2000 | 7000 |  |  | C | экспертная вилка (OEM Siemens skid valve, топливная среда) |  | Genersol (85%) | Hangzhou HGTP Gas Turb (78%) | Energy & Turbomachiner (78%)
Энергосети | Siemens | SGT-400 | Запорный клапан продувки пилотного газового топлива СИМЕНС SGT-400 64/60082044/1 | 64/60082044/1 | 4 | шт | клапаны и арматура | 1500 | 5500 |  |  | C | экспертная вилка (OEM Siemens skid valve) |  | Genersol (85%) | Hangzhou HGTP Gas Turb (78%) | Energy & Turbomachiner (78%)
Энергосети | Siemens | SGT-400 | КЛАПАН ТЕХНОЛОГИЧЕСКОЙ ПРОДУВКИ Р2 СИМЕНС SGT-400 64/60082040/1 | 64/60082040/1 | 4 | шт | клапаны и арматура | 1500 | 5500 |  |  | C | экспертная вилка (OEM Siemens skid valve) |  | Genersol (85%) | Hangzhou HGTP Gas Turb (78%) | Energy & Turbomachiner (78%)
Энергосети | Siemens | SGT-400 | Скидовой запорный клапан пропановой системы СИМЕНС SGT-400 64/60082044/1 | 64/60082044/1 | 4 | шт | клапаны и арматура | 1500 | 5500 |  |  | C | экспертная вилка (OEM Siemens skid valve) |  | Genersol (85%) | Hangzhou HGTP Gas Turb (78%) | Energy & Turbomachiner (78%)
Энергосети | Siemens | SGT-400 | Клапан подачи вспомогательного воздуха СИМЕНС SGT-400 64/60082046/1 | 64/60082046/1 | 4 | шт | клапаны и арматура | 1100 | 4200 |  |  | C | экспертная вилка (OEM Siemens skid valve, воздушная линия) |  | Genersol (85%) | Hangzhou HGTP Gas Turb (78%) | Energy & Turbomachiner (78%)
Энергосети | Siemens | SGT-400 | ЗАПОРНЫЙ КЛАПАН СИМЕНС SGT-400 64/60040233/17 | 64/60040233/17 | 4 | шт | клапаны и арматура | 2200 | 7500 |  |  | C | экспертная вилка (тот же типоряд 64/60040233/xx, что и венти |  | Genersol (85%) | Hangzhou HGTP Gas Turb (78%) | Energy & Turbomachiner (78%)
Энергосети | Siemens | SGT-400 | ВЫПУСКНОЙ КЛАПАН СИМЕНС SGT-400 64/60040233/16 | 64/60040233/16 | 4 | шт | клапаны и арматура | 2000 | 7000 |  |  | C | экспертная вилка (тот же типоряд 64/60040233/xx) |  | Genersol (85%) | Hangzhou HGTP Gas Turb (78%) | Energy & Turbomachiner (78%)
Энергосети | Siemens | SGT-400 | Ручной клапан (межступенчатый воздушный к СT) СИМЕНС SGT-400 64/60040228/2 | 64/60040228/2 | 4 | шт | клапаны и арматура | 450 | 2500 |  |  | C | экспертная вилка (РУЧНОЙ клапан — без привода и соленоида, к |  | Genersol (85%) | Hangzhou HGTP Gas Turb (78%) | Energy & Turbomachiner (78%)
Энергосети | Siemens | SGT-400 | Автоматический дренажный клапан СИМЕНС SGT-400 64/60082032/1 | 64/60082032/1 | 4 | шт | клапаны и арматура | 500 | 2200 |  |  | C | экспертная вилка (автоматический конденсатоотводчик — массов |  | Genersol (85%) | Hangzhou HGTP Gas Turb (78%) | Energy & Turbomachiner (78%)
Энергосети | Siemens | SGT-400 | Запорный клапан системы промывки СИМЕНС SGT-400 64/60082033/4 | 64/60082033/4 | 4 | шт | клапаны и арматура | 1100 | 4200 |  |  | C | экспертная вилка (OEM Siemens skid valve) |  | Genersol (85%) | Hangzhou HGTP Gas Turb (78%) | Energy & Turbomachiner (78%)
Энергосети | Siemens | SGT-400 | Продувочный клапан P2 в сборе № 1 СИМЕНС SGT-400 64/60040257/1014 | 64/60040257/1014 | 8 | шт | клапаны и арматура | 2500 | 9000 |  |  | C | экспертная вилка по типу (OEM Siemens Energy, сборочная един |  | Genersol (85%) | Hangzhou HGTP Gas Turb (78%) | Energy & Turbomachiner (78%)
Энергосети | Siemens | SGT-400 | Датчик положения СИМЕНС SGT-400 64/60040257/1 | 64/60040257/1 | 8 | шт | датчики и КИП | 2500 | 15000 |  |  | C | экспертная вилка — Siemens Energy ЗИП к SGT-400 продаётся то |  | PLSWISS SA (85%) | VG Engineering (80%) | Hangzhou HGTP Gas Turb (78%)
Энергосети | Siemens | SGT-400 | Контроль температуры смазочного масла СИМЕНС SGT-400 64/60097007/1 | 64/60097007/1 | 4 | шт | прочее |  |  |  |  | — | оценка в работе (волна цен) |  | Hangzhou HGTP Gas Turb (78%) | Energy & Turbomachiner (78%) | GT Power Solutions LLC (78%)
Энергосети | Siemens | SGT-400 | Сервопривод направляющего аппарата СИМЕНС SGT-400 MOOG MOD-885-005 | MOOG MOD -885-005 | 4 | шт | механика и приводы |  |  |  |  | — | оценка в работе (волна цен) |  | AoteWell Automation (85%) | Fluid Science Dynamics (85%) | Gowrings Continental B (85%)
Энергосети | Siemens | SGT-400 | Запорный клапан уплотняющего воздуха подшипника СИМЕНС SGT-400 64/60082033/4 | 64/60082033/4 | 4 | шт | клапаны и арматура | 1100 | 4200 |  |  | C | экспертная вилка (OEM Siemens skid valve) |  | Genersol (85%) | Hangzhou HGTP Gas Turb (78%) | Energy & Turbomachiner (78%)
НВН | Liebherr | LIEBHERR RL 2650-70 Ex LSC | Канат Liebherr 10336973 | 10336973 | 1 | ШТ | канаты и такелаж |  |  |  |  | — | оценка в работе (волна цен) |  | Green Italy S.r.l. (70%) | Yangzhou Tongte Techno (55%) | Zinde Power (45%)
НВН | Liebherr | LIEBHERR RL 2650-70 Ex LSC | Канат Liebherr 11242714 | 11242714 | 1 | ШТ | канаты и такелаж |  |  |  |  | — | оценка в работе (волна цен) |  | Green Italy S.r.l. (70%) | Yangzhou Tongte Techno (55%) | Zinde Power (45%)
НВН | Liebherr | LIEBHERR RL 2650-70 Ex LSC | Цилиндр подъема Liebherr 11973385 | 11973385 | 2 | ШТ | механика и приводы |  |  |  |  | — | оценка в работе (волна цен) |  | Green Italy S.r.l. (70%) | Yangzhou Tongte Techno (67%) | AGT Engineering (подра (45%)
НВН | Liebherr | LIEBHER LHM 150 | Джойстик правый Liebherr 990476814 | 990476814 | 1 | ШТ | электрика и автоматика |  |  |  |  | — | оценка в работе (волна цен) |  | Green Italy S.r.l. (70%) | Yangzhou Tongte Techno (55%) | Sinoseal Holding Co., (52%)
НВН | Liebherr | LIEBHER LHM 150 | Джойстик левый Liebherr №990476914 | 990476914 | 1 | ШТ | электрика и автоматика |  |  |  |  | — | оценка в работе (волна цен) |  | Green Italy S.r.l. (70%) | Yangzhou Tongte Techno (55%) | Sinoseal Holding Co., (52%)
НВН | Liebherr | LIEBHER LHM 150 | Гидроцилиндр Liebherr 513309214 | 513309214 | 1 | ШТ | механика и приводы |  |  |  |  | — | оценка в работе (волна цен) |  | Green Italy S.r.l. (70%) | Yangzhou Tongte Techno (67%) | AGT Engineering (подра (45%)
НВН | Danfoss | Насос высокого давления опреснительной у | Комплект Danfoss APP 6.5 180В4130 | 180В4130 | 2 | ШТ | насосы |  |  |  |  | — | оценка в работе (волна цен) |  | Delafield Corporation (85%) | Fluid Science Dynamics (85%) | Hangzhou HGTP Gas Turb (78%)
НВН | Danfoss | Насос высокого давления опреснительной у | Комплект Danfoss APP 7.2 180В4131 | 180В4131 | 6 | ШТ | насосы | 780 | 1250 |  |  | A | retail/дистрибьютор: Danfoss Global Store, highpressurewater | https://store.danfoss.com/en/High-Pressure-Pumps/Desalination/Pumps/Spare-parts- | Delafield Corporation (85%) | Fluid Science Dynamics (85%) | Hangzhou HGTP Gas Turb (78%)
НВН | Danfoss | Насос высокого давления опреснительной у | Комплект Danfoss APP 5.1-8.2 180В4158 | 180В4158 | 6 | ШТ | насосы | 1100 | 1700 |  |  | A | дистрибьютор Smaal Water Services — $1608.35; также Danfoss | https://store.danfoss.com/en/Spare-parts-for-desalination-Pumps/Valve-plate-kit% | Delafield Corporation (85%) | Fluid Science Dynamics (85%) | Hangzhou HGTP Gas Turb (78%)
НВН | Danfoss | Насос высокого давления опреснительной у | К-т колец стопорных Danfoss APP 5.1-8.2 | К-т колец стопорных Danfoss APP 5.1-8.2 | 3 | ШТ | насосы |  |  |  |  | — | оценка в работе (волна цен) |  | Delafield Corporation (85%) | Fluid Science Dynamics (85%) | Hangzhou HGTP Gas Turb (78%)
НВН | Danfoss | Насос высокого давления опреснительной у | Комплект поршня нас. Danfoss APP 5.1-8.2 | Комплект поршня нас. Danfoss APP 5.1-8.2 | 6 | ШТ | насосы | 1600 | 2400 |  |  | A | дистрибьютор (Smaal Water Services / Danfoss Store): Piston | https://store.danfoss.com/en/Spare-part-for-APP-5-1-8-2/p/180B4154 | Delafield Corporation (85%) | Fluid Science Dynamics (85%) | Hangzhou HGTP Gas Turb (78%)
НВН | Danfoss | Насос высокого давления опреснительной у | Компект упл. нас. Danfoss АРР 5.1-10.2 | Компект упл. нас. Danfoss АРР 5.1-10.2 | 3 | ШТ | насосы |  |  |  |  | — | оценка в работе (волна цен) |  | Delafield Corporation (85%) | Fluid Science Dynamics (85%) | Hangzhou HGTP Gas Turb (78%)
НВН | Transcyko | ФГО Mahle Industrial Filtration | Редуктор Transcyko TC-TVXS08-611/09-473 | TC-TVXS08-611/09-473 | 2 | ШТ | механика и приводы |  |  |  |  | — | оценка в работе (волна цен) |  | AoteWell Automation (85%) | Fluid Science Dynamics (85%) | FMLS FIN MARINE & ENER (85%)
НВН | Transcyko | ФГО Mahle Industrial Filtration | Ремкомплект редуктора Transcyko 611-43 | 611-43 | 2 | ШТ | механика и приводы |  |  |  |  | — | оценка в работе (волна цен) |  | AoteWell Automation (85%) | Fluid Science Dynamics (85%) | FMLS FIN MARINE & ENER (85%)
НВН | Transcyko | ФГО Mahle Industrial Filtration | Ремкомплект редуктора Transcyko 609-11 | 609-11 | 2 | ШТ | механика и приводы |  |  |  |  | — | оценка в работе (волна цен) |  | AoteWell Automation (85%) | Fluid Science Dynamics (85%) | FMLS FIN MARINE & ENER (85%)
НВН | MarFlex | Насос MarFlex MDPC-200 | Подшипник MarFlex 900081 п403152 | п403152 | 3 | ШТ | подшипники |  |  |  |  | — | оценка в работе (волна цен) |  | Delafield Corporation (75%) | Fluid Science Dynamics (75%) | Wirturbo (65%)
НВН | MarFlex | Насос MarFlex MDPC-200 | Подшипник MarFlex 900081 п410505 | п410505 | 3 | ШТ | подшипники |  |  |  |  | — | оценка в работе (волна цен) |  | Delafield Corporation (75%) | Fluid Science Dynamics (75%) | Wirturbo (65%)
НВН | MarFlex | Насос MarFlex MDPC-200 | Уплотнение MarFlex 679463 | 679463 | 1 | ШТ | прокладки и уплотнения |  |  |  |  | — | оценка в работе (волна цен) |  | Delafield Corporation (75%) | Fluid Science Dynamics (75%) | Green Italy S.r.l. (70%)
НВН | MarFlex | Насос MarFlex MDPC-200 | Кольцо MarFlex 679068 | 679068 | 1 | ШТ | прокладки и уплотнения |  |  |  |  | — | оценка в работе (волна цен) |  | Delafield Corporation (75%) | Fluid Science Dynamics (75%) | Green Italy S.r.l. (70%)
НВН | MarFlex | Насос MarFlex MDPC-200 | Прокладка MarFlex 668106 | 668106 | 1 | ШТ | прокладки и уплотнения |  |  |  |  | — | оценка в работе (волна цен) |  | Delafield Corporation (75%) | Fluid Science Dynamics (75%) | Green Italy S.r.l. (70%)
НВН | MarFlex | Насос MarFlex MDPC-200 | Втулка MarFlex 682043 | 682043 | 1 | ШТ | насосы |  |  |  |  | — | оценка в работе (волна цен) |  | Delafield Corporation (85%) | Fluid Science Dynamics (85%) | Wirturbo (77%)
НВН | MarFlex | Насос MarFlex MDPC-200 | Вал MarFlex 682042 | 682042 | 3 | ШТ | насосы |  |  |  |  | — | оценка в работе (волна цен) |  | Delafield Corporation (85%) | Fluid Science Dynamics (85%) | Wirturbo (77%)
НВН | MarFlex | Насос MarFlex MDPC-200 | Крылатка MarFlex 679254 | 679254 | 1 | ШТ | насосы |  |  |  |  | — | оценка в работе (волна цен) |  | Delafield Corporation (85%) | Fluid Science Dynamics (85%) | Wirturbo (77%)
НВН | MarFlex | Насос MarFlex MDPC-200 | Уплотнение MarFlex 679464 | 679464 | 1 | ШТ | прокладки и уплотнения |  |  |  |  | — | оценка в работе (волна цен) |  | Delafield Corporation (75%) | Fluid Science Dynamics (75%) | Green Italy S.r.l. (70%)
НВН | MarFlex | Насос MarFlex MDPC-200 | Часть головная в сборе MarFlex MDPD 100 | MarFlex MDPD 100 | 1 | ШТ | насосы |  |  |  |  | — | оценка в работе (волна цен) |  | Delafield Corporation (85%) | Fluid Science Dynamics (85%) | Wirturbo (77%)
НВН | MarFlex | Насос MarFlex MDPC-200 | Фильтр MarFlex 630870 | 630870 | 8 | ШТ | фильтры | 250 | 900 |  |  | C | экспертная вилка по типу (судовой OEM MarFlex, цены только п |  | Delafield Corporation (85%) | Fluid Science Dynamics (75%) | Wirturbo (65%)
НВН | MarFlex | Насос MarFlex MDPC-200 | Вал насоса MarFlex MDPC-200 L5964 800306 | 800306 | 1 | ШТ | насосы |  |  |  |  | — | оценка в работе (волна цен) |  | Delafield Corporation (85%) | Fluid Science Dynamics (85%) | Wirturbo (77%)
НВН | Bornemann | Bornemann Многофазный насос MPC 320-100 | Кольцо Bornemann s240065 поз.73 | s240065 поз.73 | 6 | ШТ | прокладки и уплотнения | 20 | 120 |  |  | C | экспертная вилка: OEM-уплотнительное кольцо насоса Bornemann |  | Delafield Corporation (75%) | Fluid Science Dynamics (75%) | Green Italy S.r.l. (70%)
НВН | Bornemann | Bornemann Многофазный насос MPC 320-100 | Кольцо Bornemann s240100 поз.200 | s240100 поз.200 | 6 | ШТ | прокладки и уплотнения | 25 | 140 |  |  | C | экспертная вилка: OEM-уплотнение Bornemann MPC 320-100 |  | Delafield Corporation (75%) | Fluid Science Dynamics (75%) | Green Italy S.r.l. (70%)
НВН | Bornemann | Bornemann Многофазный насос MPC 320-100 | Кольцо Bornemann s240 100 п200.1 | s240 100 п200.1 | 6 | ШТ | прокладки и уплотнения | 25 | 140 |  |  | C | экспертная вилка: OEM-уплотнение Bornemann MPC 320-100 (дубл |  | Delafield Corporation (75%) | Fluid Science Dynamics (75%) | Green Italy S.r.l. (70%)
НВН | Bornemann | Bornemann Многофазный насос MPC 320-100 | Кольцо Bornemann поз.206 | 1000 749 0208 п207 | 4 | ШТ | прокладки и уплотнения | 150 | 1200 |  |  | C | экспертная вилка (OEM Bornemann/ITT, публичных цен нет) |  | Delafield Corporation (75%) | Fluid Science Dynamics (75%) | Green Italy S.r.l. (70%)
НВН | Bornemann | Bornemann Многофазный насос MPC 320-100 | Кольцо Bornemann 1000 749 0208 п207 | 1000 749 0208 п207 | 4 | ШТ | прокладки и уплотнения | 150 | 1200 |  |  | C | экспертная вилка (OEM Bornemann/ITT, публичных цен нет) |  | Delafield Corporation (75%) | Fluid Science Dynamics (75%) | Green Italy S.r.l. (70%)
НВН | Bornemann | Bornemann Многофазный насос MPC 320-100 | Кольцо Bornemann s240104 поз.208 | s240104 поз.208 | 6 | ШТ | прокладки и уплотнения | 25 | 140 |  |  | C | экспертная вилка: OEM-уплотнение Bornemann MPC 320-100 |  | Delafield Corporation (75%) | Fluid Science Dynamics (75%) | Green Italy S.r.l. (70%)
НВН | Bornemann | Bornemann Многофазный насос MPC 320-100 | Кольцо Bornemann 1000 749 0108 п212 | 1000 749 0108 п212 | 4 | ШТ | прокладки и уплотнения | 150 | 1200 |  |  | C | экспертная вилка (OEM Bornemann/ITT, публичных цен нет) |  | Delafield Corporation (75%) | Fluid Science Dynamics (75%) | Green Italy S.r.l. (70%)
НВН | Bornemann | Bornemann Многофазный насос MPC 320-100 | Кольцо Bornemann Pumps s240055 поз.331.1 | s240055 поз.331.1 | 6 | ШТ | прокладки и уплотнения | 20 | 110 |  |  | C | экспертная вилка: OEM-уплотнение Bornemann MPC 320-100 |  | Delafield Corporation (75%) | Fluid Science Dynamics (75%) | Green Italy S.r.l. (70%)
НВН | Bornemann | Bornemann Многофазный насос MPC 320-100 | Кольцо Bornemann s245 005 п331.2 | s245 005 п331.2 | 6 | ШТ | прокладки и уплотнения | 15 | 100 |  |  | C | экспертная вилка: OEM-уплотнение Bornemann MPC 320-100, сери |  | Delafield Corporation (75%) | Fluid Science Dynamics (75%) | Green Italy S.r.l. (70%)
НВН | Bornemann | Bornemann Многофазный насос MPC 320-100 | Кольцо Bornemann s240032 поз.342.1 | s240032 поз.342.1 | 6 | ШТ | прокладки и уплотнения | 15 | 100 |  |  | C | экспертная вилка: OEM-уплотнение Bornemann MPC 320-100 |  | Delafield Corporation (75%) | Fluid Science Dynamics (75%) | Green Italy S.r.l. (70%)
НВН | Bornemann | Bornemann Многофазный насос MPC 320-100 | Кольцо Bornemann s240003 | s240003 | 6 | ШТ | прокладки и уплотнения | 15 | 90 |  |  | C | экспертная вилка: OEM-уплотнение Bornemann MPC 320-100, малы |  | Delafield Corporation (75%) | Fluid Science Dynamics (75%) | Green Italy S.r.l. (70%)
НВН | Bornemann | Bornemann Многофазный насос MPC 320-100 | Кольцо Bornemann s245 005 п1097.1 | s245 005 п1097.1 | 4 | ШТ | прокладки и уплотнения | 200 | 1500 |  |  | C | экспертная вилка (OEM Bornemann/ITT, публичных цен нет) |  | Delafield Corporation (75%) | Fluid Science Dynamics (75%) | Green Italy S.r.l. (70%)
НВН | Bornemann | Bornemann Многофазный насос MPC 320-100 | Диск Bornemann п.351 1405 999 0020 | п.351 1405 999 0020 | 8 | ШТ | насосы | 400 | 2000 |  |  | C | экспертная вилка по типу (OEM Bornemann/ITT Bornemann, катал |  | Delafield Corporation (85%) | Fluid Science Dynamics (85%) | Wirturbo (77%)
НВН | Bornemann | Bornemann Многофазный насос MPC 320-100 | Уплотнение Bornemann 1408 999 9236 п393 | 1408 999 9236 п393 | 8 | ШТ | прокладки и уплотнения | 800 | 4500 |  |  | C | экспертная вилка по типу (OEM Bornemann, торцовое уплотнение |  | Delafield Corporation (75%) | Fluid Science Dynamics (75%) | Green Italy S.r.l. (70%)
НВН | Wandfluh | Клапан Wandfluh BDBFA06-P-100-G24/L15 | Клапан Wandfluh BDBFA06-P-100-G24/L15 | BDBFA06-P-100-G24/L15 | 3 | ШТ | клапаны и арматура |  |  |  |  | — | оценка в работе (волна цен) |  | Delafield Corporation (85%) | DeveEnergy (UAE) (85%) | Genersol (85%)
НВН | Wandfluh | Клапан Wandfluh AExd22060b-G24/L 15#1 | Клапан Wandfluh AExd22060b-G24/L 15#1 | AExd22060b-G24/L 15#1 | 3 | ШТ | клапаны и арматура |  |  |  |  | — | оценка в работе (волна цен) |  | Delafield Corporation (85%) | DeveEnergy (UAE) (85%) | Genersol (85%)
НВН | Wandfluh | Клапан Wandfluh AExd22061a-G24/L 15#1 | Клапан Wandfluh AExd22061a-G24/L 15#1 | AExd22061a-G24/L 15#1 | 3 | ШТ | клапаны и арматура |  |  |  |  | — | оценка в работе (волна цен) |  | Delafield Corporation (85%) | DeveEnergy (UAE) (85%) | Genersol (85%)
НВН | Wandfluh | Клапан Wandfluh BDBFA06-P-100-G24/L15 | Комплект упл. Wandfluh Seal kit AEXd2206 | AEXd2206 | 3 | ШТ | прокладки и уплотнения |  |  |  |  | — | оценка в работе (волна цен) |  | ZOLLERN GmbH & Co. KG (85%) | Hangzhou HGTP Gas Turb (78%) | Southeast Overseas (78%)
НВН | Bender | Прибор контроля | Прибор контроля Bender IRDH575D1-42435RU |  | 2 | ШТ | прочее |  |  |  |  | — | оценка в работе (волна цен) |  | Hangzhou HGTP Gas Turb (78%) | Southeast Overseas (78%) | Energy & Turbomachiner (78%)
НВН | Siemens | УПП | УПП Siemens Sirius 3RW4075-6BB44 |  | 2 | ШТ | прочее |  |  |  |  | — | оценка в работе (волна цен) |  | Hangzhou HGTP Gas Turb (78%) | Energy & Turbomachiner (78%) | GT Power Solutions LLC (78%)
НВН | Siemens | Электродвигатель | Электродв. Siemens 1LE150-13AB43-4AB4-Z |  | 1 | ШТ | зажигание и свечи |  |  |  |  | — | оценка в работе (волна цен) |  | Hangzhou HGTP Gas Turb (78%) | Energy & Turbomachiner (78%) | GT Power Solutions LLC (78%)
НВН | ARI | Клапан | Клапан ARI-STEVI 460 DP34 35.460 DN200 |  | 6 | ШТ | клапаны и арматура |  |  |  |  | — | оценка в работе (волна цен) |  | Delafield Corporation (85%) | DeveEnergy (UAE) (85%) | Genersol (85%)
НВН | ARI | Клапан | Клапан ARI- STEVI 460 DP32 35.460 DN32 |  | 4 | ШТ | клапаны и арматура |  |  |  |  | — | оценка в работе (волна цен) |  | Delafield Corporation (85%) | DeveEnergy (UAE) (85%) | Genersol (85%)
НВН | ARI | Клапан | Клапан ARI-ARMATUREN 35.046, DN250 |  | 4 | ШТ | клапаны и арматура |  |  |  |  | — | оценка в работе (волна цен) |  | Delafield Corporation (85%) | DeveEnergy (UAE) (85%) | Genersol (85%)
НВН | ARI | Клапан | Клапан ARI-ARMATUREN 35.046, DN200 |  | 4 | ШТ | клапаны и арматура |  |  |  |  | — | оценка в работе (волна цен) |  | Delafield Corporation (85%) | DeveEnergy (UAE) (85%) | Genersol (85%)
НВН | ARIS | Пневмопривод | Пневмопривод ARIS PE 55-08-F.O. |  | 4 | ШТ | механика и приводы |  |  |  |  | — | оценка в работе (волна цен) |  | AoteWell Automation (85%) | Fluid Science Dynamics (85%) | FMLS FIN MARINE & ENER (85%)
НВН | ARI | Клапан | Клапан ARI-Faba Plus 35.046 DN80 PN40 |  | 2 | ШТ | клапаны и арматура |  |  |  |  | — | оценка в работе (волна цен) |  | Delafield Corporation (85%) | DeveEnergy (UAE) (85%) | Genersol (85%)
НВН | ARI | Клапан | Клапан ARI Faba-Plus 35.046 DN100 |  | 2 | ШТ | клапаны и арматура |  |  |  |  | — | оценка в работе (волна цен) |  | Delafield Corporation (85%) | DeveEnergy (UAE) (85%) | Genersol (85%)
НВН | ARI | Клапан | Клапан ARI-Faba Plus 35.046 DN125 PN40 |  | 2 | ШТ | клапаны и арматура |  |  |  |  | — | оценка в работе (волна цен) |  | Delafield Corporation (85%) | DeveEnergy (UAE) (85%) | Genersol (85%)
НВН | ARI | Клапан | Клапан ARI-Faba Plus 35.046 DN150 PN40 |  | 2 | ШТ | клапаны и арматура |  |  |  |  | — | оценка в работе (волна цен) |  | Delafield Corporation (85%) | DeveEnergy (UAE) (85%) | Genersol (85%)
НВН | ARI | Клапан | Клапан ARI-Faba 35.046 DN200 PN40 |  | 4 | ШТ | клапаны и арматура |  |  |  |  | — | оценка в работе (волна цен) |  | Delafield Corporation (85%) | DeveEnergy (UAE) (85%) | Genersol (85%)
НВН | ARI | Клапан | Клапан ARI-STEVI 460 DP34 35.460 DN50 |  | 2 | ШТ | клапаны и арматура |  |  |  |  | — | оценка в работе (волна цен) |  | Delafield Corporation (85%) | DeveEnergy (UAE) (85%) | Genersol (85%)
НВН | ARI | Клапан | Клапан ARI-STEVI 460 DP34 35.460 DN80 |  | 2 | ШТ | клапаны и арматура |  |  |  |  | — | оценка в работе (волна цен) |  | Delafield Corporation (85%) | DeveEnergy (UAE) (85%) | Genersol (85%)
НВН | ARI | Клапан | Клапан ARI- STEVI 460 DP32 35.460 DN25 |  | 2 | ШТ | клапаны и арматура |  |  |  |  | — | оценка в работе (волна цен) |  | Delafield Corporation (85%) | DeveEnergy (UAE) (85%) | Genersol (85%)
НВН | ARI | Клапан | Клапан ARI-ARMATUREN 35.046, DN50 PN40 |  | 2 | ШТ | клапаны и арматура |  |  |  |  | — | оценка в работе (волна цен) |  | Delafield Corporation (85%) | DeveEnergy (UAE) (85%) | Genersol (85%)
НВН | ARI | Клапан | Клапан ARI-ARMATUREN 35.046, DN32 PN40 |  | 2 | ШТ | клапаны и арматура |  |  |  |  | — | оценка в работе (волна цен) |  | Delafield Corporation (85%) | DeveEnergy (UAE) (85%) | Genersol (85%)
НВН | ARI | Клапан | Клапан ARI-ARMATUREN 35.046, DN25 PN40 |  | 2 | ШТ | клапаны и арматура |  |  |  |  | — | оценка в работе (волна цен) |  | Delafield Corporation (85%) | DeveEnergy (UAE) (85%) | Genersol (85%)
НВН | АВВ | Контактор | Контактор АВВ AF400-30-11 3P 200kW 400A |  | 2 | ШТ | электрика и автоматика |  |  |  |  | — | оценка в работе (волна цен) |  | DeveEnergy (UAE) (85%) | FMLS FIN MARINE & ENER (85%) | Genersol (85%)
НВН | ABB | Контактор | Контактор ABB 1SFL517001R7011 |  | 2 | ШТ | электрика и автоматика |  |  |  |  | — | оценка в работе (волна цен) |  | PLSWISS SA (85%) | World Of Controls FZE (85%) | Wuxi CTENO Actuators M (85%)
НВН | DBI-Sala | Аварийно-спасательное спусковое устройст | Устр-во для эвакуации RollGliss 3303003 | 3303003 | 1 | ШТ | электрика и автоматика |  |  |  |  | — | оценка в работе (волна цен) |  | DeveEnergy (UAE) (85%) | FMLS FIN MARINE & ENER (85%) | Genersol (85%)
НВН | Drillmec S.p.A. | Блок охлаждения буровой лебедки 2000 HP | ЗИП для насосов Drillmec RI40110473-01 | RI40110473-01 | 1 | ШТ | насосы | 600 | 4500 |  |  | C | экспертная вилка (OEM Drillmec S.p.A., PN в открытых источни |  | Heriss (Canada) (75%) | Trace Industrial Equip (55%) | Yangzhou Tongte Techno (55%)
НВН | Drillmec S.p.A. | Блок охлаждения буровой лебедки 2000 HP | ЗИП для насосов Drillmec RI40110473-01 | RI40110473-01 | 3 | ШТ | насосы | 600 | 4500 |  |  | C | экспертная вилка (OEM Drillmec S.p.A., PN в открытых источни |  | Heriss (Canada) (75%) | Trace Industrial Equip (55%) | Yangzhou Tongte Techno (55%)
НВН | NATIONAL OILWELL VARCO | Буровой насос 12-P-160 | Поршень Drillmec 6.1/4" 01912278 | 01912278 | 18 | ШТ | насосы | 45 | 260 |  |  | B | китайские производители-аналоги (Made-in-China: Lake Petro, | https://lakepetro.en.made-in-china.com/product/NmMpyPjrkqkZ/China-Drillmec-Mud-P | Southeast Overseas (78%) | Heriss (Canada) (75%) | Flenco Fluid System (52%)
НВН | NATIONAL OILWELL VARCO | Буровой насос 12-P-160 | Прокладка NOV 1292103 PL 1292000 п. 150 | 1292103 | 60 | ШТ | прокладки и уплотнения | 15 | 80 |  |  | C | экспертная вилка по типу детали (прокладка/шайба crosshead l | https://www.mudpump-parts.com/sale-12976888-nov-12-p-160-fliud-end-suction-mud-p | Southeast Overseas (78%) | Heriss (Canada) (75%) | TE.M.A. Group / TE.M.A (52%)
НВН | Drillmec S.p.A. | Буровой насос 12T1600 | Диафрагма RI4039HY00-23 | RI4039HY00-23 | 3 | ШТ | насосы |  |  |  |  | — | оценка в работе (волна цен) |  | Heriss (Canada) (75%) | Trace Industrial Equip (55%) | Yangzhou Tongte Techno (55%)
НВН | Drillmec S.p.A. | Буровой насос 12T1600 | Кольцо упл. P-Quip 22002000 | 22002000 | 30 | ШТ | прокладки и уплотнения | 15 | 90 |  |  | C | экспертная вилка: уплотнительное кольцо системы P-Quip (line |  | Heriss (Canada) (75%) | Trace Industrial Equip (55%) | Yangzhou Tongte Techno (55%)
НВН | Drillmec S.p.A. | Буровой насос 12T1600 | Кольцо упл. P-Quip 16002300 | 16002300 | 30 | ШТ | прокладки и уплотнения | 15 | 90 |  |  | C | экспертная вилка: уплотнительное кольцо P-Quip, аналогично 2 |  | Heriss (Canada) (75%) | Trace Industrial Equip (55%) | Yangzhou Tongte Techno (55%)
НВН | Drillmec S.p.A. | Буровой насос 12T1600 | Поршень клапана Drillmec RI40391667-02 | RI40391667-02 | 3 | ШТ | клапаны и арматура |  |  |  |  | — | оценка в работе (волна цен) |  | Heriss (Canada) (75%) | Trace Industrial Equip (67%) | Yangzhou Tongte Techno (55%)
НВН | Drillmec S.p.A. | Буровой насос 12T1600 | Втулка поршня Drillmec RI40391667-03 | RI40391667-03 | 3 | ШТ | насосы |  |  |  |  | — | оценка в работе (волна цен) |  | Heriss (Canada) (75%) | Trace Industrial Equip (55%) | Yangzhou Tongte Techno (55%)
НВН | Drillmec S.p.A. | Буровой насос 12T1600 | Комплект упл DrillmecRI40391667-01 36020 | RI40391667-01 | 3 | ШТ | насосы |  |  |  |  | — | оценка в работе (волна цен) |  | Heriss (Canada) (75%) | Trace Industrial Equip (55%) | Yangzhou Tongte Techno (55%)
НВН | Drillmec S.p.A. | Буровой насос 12T1600 | Седло клапана Drillmec RI40390738-02 | RI40390738-02 | 54 | ШТ | клапаны и арматура | 150 | 800 |  |  | C | экспертная вилка: седла клапанов буровых насосов 12T1600 — к | https://jxpetro.en.made-in-china.com/product/yFkGBqjKKNUs/China-Drillmec-12t1600 | Heriss (Canada) (75%) | Trace Industrial Equip (67%) | Yangzhou Tongte Techno (55%)
НВН | Drillmec S.p.A. | Буровой насос 12T1600 | Уплотнение крышки клап.Drillmec 01917713 | 01917713 | 54 | ШТ | прокладки и уплотнения | 20 | 100 |  |  | C | экспертная вилка по типу детали (уплотнение крышки клапана б |  | Heriss (Canada) (75%) | Trace Industrial Equip (55%) | Yangzhou Tongte Techno (55%)
НВН | Drillmec S.p.A. | Буровой насос 12T1600 | Пружина клапана Drillmec RI40390738-03 | RI40390738-03 | 54 | ШТ | клапаны и арматура | 15 | 80 |  |  | C | экспертная вилка по типу детали + азиатские аналоги (Made-in |  | Heriss (Canada) (75%) | Trace Industrial Equip (67%) | Yangzhou Tongte Techno (55%)
НВН | Drillmec S.p.A. | Буровой насос 12T1600 | Уплотнение клапана DrillmecRI40390738-04 | RI40390738-04 | 54 | ШТ | прокладки и уплотнения | 10 | 50 |  |  | C | экспертная вилка по типу детали (уплотнение/gasket клапана б |  | Heriss (Canada) (75%) | Trace Industrial Equip (55%) | Yangzhou Tongte Techno (55%)
НВН | Drillmec S.p.A. | Буровой насос 12T1600 | Поршень 6 1/4" Drillmec 01910575 | 01910575 | 18 | ШТ | насосы | 45 | 260 |  |  | B | китайские производители-аналоги (Made-in-China / Alibaba) vs | https://qd-hna.en.made-in-china.com/product/drOptbnGVmkE/China-Mud-Pump-Piston-f | Heriss (Canada) (75%) | Trace Industrial Equip (55%) | Yangzhou Tongte Techno (55%)
НВН | Drillmec S.p.A. | Буровой насос 12T1600 | Кольцо Drillmec 52104187 | 52104187 | 18 | ШТ | прокладки и уплотнения | 18 | 95 |  |  | C | экспертная вилка по типу детали (кольцо/распорное кольцо гид | https://jxpetro.en.made-in-china.com/product/yFkGBqjKKNUs/China-Drillmec-12t1600 | Heriss (Canada) (75%) | Trace Industrial Equip (55%) | Yangzhou Tongte Techno (55%)
НВН | Drillmec S.p.A. | Буровой насос 12T1600 | Прокладка 6 1/4" 01912219 | 01912219 | 18 | ШТ | прокладки и уплотнения | 12 | 70 |  |  | C | экспертная вилка по типу детали (прокладка гидроблока), кита | https://jxpetro.en.made-in-china.com/product/yFkGBqjKKNUs/China-Drillmec-12t1600 | Heriss (Canada) (75%) | Trace Industrial Equip (55%) | Yangzhou Tongte Techno (55%)
НВН | Drillmec S.p.A. | Буровой насос 12T1600 | Втулка 6.1/4" Drillmec 01917447 | 01917447 | 18 | ШТ | насосы | 260 | 1250 |  |  | B | китайские производители втулок (биметалл / цирконий-керамика | https://www.premiummudpump.com/sale-12015032-drillmec-12t1600-mud-pump-zirconia- | Heriss (Canada) (75%) | Trace Industrial Equip (55%) | Yangzhou Tongte Techno (55%)
НВН | Drillmec S.p.A. | Буровой насос 12T1600 | Уплотнение втулки Drillmec 01917460 | 01917460 | 18 | ШТ | прокладки и уплотнения | 15 | 85 |  |  | C | экспертная вилка по типу детали (уплотнение втулки, резиноме | https://lakepetro.en.made-in-china.com/ | Heriss (Canada) (75%) | Trace Industrial Equip (55%) | Yangzhou Tongte Techno (55%)
НВН | Drillmec S.p.A. | Буровой насос 12T1600 | Клапан Drillmec 40391667 | 40391667 | 1 | ШТ | клапаны и арматура |  |  |  |  | — | оценка в работе (волна цен) |  | Heriss (Canada) (75%) | Trace Industrial Equip (67%) | Yangzhou Tongte Techno (55%)
НВН | Drillmec S.p.A. | Буровой насос 12T1600 | Модуль всасывания 01917714 | 01917714 | 1 | ШТ | электрика и автоматика |  |  |  |  | — | оценка в работе (волна цен) |  | Heriss (Canada) (75%) | Trace Industrial Equip (55%) | Yangzhou Tongte Techno (55%)
НВН | Drillmec S.p.A. | Буровой насос 12T1600 | Манометр Drillmec 50550137 | 50550137 | 3 | ШТ | датчики и КИП |  |  |  |  | — | оценка в работе (волна цен) |  | Heriss (Canada) (75%) | Trace Industrial Equip (67%) | Yangzhou Tongte Techno (55%)
НВН | Tesco Corporation | Верхний привод 500-ESI-1350 | Плашка Tesco №9070 14,92х3,175х2,54см | 9070 | 8 | ШТ | механика и приводы | 60 | 280 |  |  | C | экспертная вилка по типу (плашка/вставка трубного захвата ве | https://www.nabors.com/equipment/automated-surface-equipment/top-drives/electric | Southeast Overseas (78%) | Heriss (Canada) (75%) | AGT Engineering (подра (45%)
НВН | Tesco Corporation | Верхний привод 500-ESI-1350 | Болт фиксатора плашки Tesco №1045 | 1045 | 16 | ШТ | крепёж | 18 | 90 |  |  | C | экспертная вилка по типу детали (болт фиксатора плашки трубн | https://www.tdsparts.com/tesco-top-drive-parts-tesco-tds-parts-product/ | Southeast Overseas (78%) | Heriss (Canada) (75%) | SSS Clutch Company / S (45%)
НВН | Tesco Corporation | Верхний привод 500-ESI-1350 | Плашка трубного зажима Tesco №1676 | 1676 | 16 | ШТ | механика и приводы | 65 | 300 |  |  | C | экспертная вилка по типу детали (плашка/вкладыш трубного заж | https://www.nabors.com/wp-content/uploads/2021/11/top_drive_pb188_-_tesco_grabbe | Southeast Overseas (78%) | Heriss (Canada) (75%) | AGT Engineering (подра (45%)
НВН | Tesco Corporation | Верхний привод 500-ESI-1350 | Комплект для кап. ремонта НК-5187-ASK-A | НК-5187-ASK-A | 3 | ШТ | механика и приводы |  |  |  |  | — | оценка в работе (волна цен) |  | Southeast Overseas (78%) | Heriss (Canada) (75%) | AGT Engineering (подра (45%)
НВН | Tesco Corporation | Верхний привод 500-ESI-1350 | Воротник разделительный 5007772 | 5007772 | 1 | ШТ | механика и приводы |  |  |  |  | — | оценка в работе (волна цен) |  | Southeast Overseas (78%) | Heriss (Canada) (75%) | AGT Engineering (подра (45%)
НВН | Tesco Corporation | Верхний привод 500-ESI-1350 | Фиксатор Tesco №5007773-2 500 ESI | 5007773-2 | 1 | ШТ | механика и приводы |  |  |  |  | — | оценка в работе (волна цен) |  | Southeast Overseas (78%) | Heriss (Canada) (75%) | AGT Engineering (подра (45%)
НВН | Tesco Corporation | Верхний привод 500-ESI-1350 | Клапан Tesco Т-17А 750-3000 psi 5008023 | 5008023 | 2 | ШТ | клапаны и арматура |  |  |  |  | — | оценка в работе (волна цен) |  | Southeast Overseas (78%) | Heriss (Canada) (75%) | Young & Franklin Inc. (45%)
НВН | Tesco Corporation | Верхний привод 500-ESI-1350 | Отбойник боковой зажима, 500-ESI |  | 2 | ШТ | механика и приводы |  |  |  |  | — | оценка в работе (волна цен) |  | Southeast Overseas (78%) | Heriss (Canada) (75%) | AGT Engineering (подра (45%)
НВН | Tesco Corporation | Верхний привод 500-ESI-1350 | Корпус внешнего трубного захвата 820238 | 820238 | 1 | ШТ | механика и приводы |  |  |  |  | — | оценка в работе (волна цен) |  | Southeast Overseas (78%) | Heriss (Canada) (75%) | AGT Engineering (подра (45%)
НВН | Tesco Corporation | Верхний привод 500-ESI-1350 | Болт Tesco 6464 5/8''-11UNCx2-1/2'' | 6464 | 20 | ШТ | крепёж | 2 | 20 |  |  | C | экспертная вилка: болт 5/8"-11UNC x 2-1/2" высокопрочный (Gr |  | Southeast Overseas (78%) | Heriss (Canada) (75%) | SSS Clutch Company / S (45%)
НВН | Tesco Corporation | Верхний привод 500-ESI-1350 | Винт с шестигранной головкой 6925 | 6925 | 4 | ШТ | крепёж | 8 | 90 |  |  | C | экспертная вилка (стандартный крепёж под OEM-номером Tesco/N |  | Southeast Overseas (78%) | Heriss (Canada) (75%) | SSS Clutch Company / S (45%)
НВН | Tesco Corporation | Верхний привод 500-ESI-1350 | Клапан распределительный 1/4''NPT, 0022 | 0022 | 6 | ШТ | клапаны и арматура | 90 | 450 |  |  | C | экспертная вилка: пневмораспределитель 1/4" NPT промышленный |  | Southeast Overseas (78%) | Heriss (Canada) (75%) | Young & Franklin Inc. (45%)
НВН | Tesco Corporation | Верхний привод 500-ESI-1350 | Корпус предохранительный клапан 2021 | 2021 | 1 | ШТ | клапаны и арматура |  |  |  |  | — | оценка в работе (волна цен) |  | Southeast Overseas (78%) | Heriss (Canada) (75%) | Young & Franklin Inc. (45%)
НВН | Bentec | Верхний привод TD-500-HT | Комплект уплотнений Bentec 0659101 | 659101 | 2 | ШТ | прокладки и уплотнения | 700 | 3500 |  |  | C | экспертная вилка — Bentec ЗИП только через OEM/дилера, публи |  | ZOLLERN GmbH & Co. KG (85%) | Hangzhou HGTP Gas Turb (78%) | Southeast Overseas (78%)
НВН | Bentec | Верхний привод TD-500-HT | Комплект уплотнений Bentec 0659101 | 659101 | 3 | ШТ | прокладки и уплотнения | 700 | 3500 |  |  | C | экспертная вилка — Bentec ЗИП только через OEM/дилера, публи |  | ZOLLERN GmbH & Co. KG (85%) | Hangzhou HGTP Gas Turb (78%) | Southeast Overseas (78%)
НВН | NATIONAL OILWELL VARCO | Верхний привод TDS-8SA | Фильтроэлемент NOV 60 мкм 30111013-1 | 30111013-1 | 4 | ШТ | фильтры | 140 | 260 |  |  | A | retail/сток — eBay, найдены прямые листинги именно этого PN | https://www.ebay.com/sch/i.html?_nkw=varco+30111013 | Southeast Overseas (78%) | Heriss (Canada) (75%) | Eagle Filters Ltd (45%)
НВН | NATIONAL OILWELL VARCO | Верхний привод TDS-8SA | Фильтроэлемент 30175768-1 | 30175768-1 | 4 | ШТ | фильтры | 160 | 520 |  |  | B | сток — eBay, найден родственный фильтр Schroeder 30175768-ME | https://www.ebay.com/sch/i.html?_nkw=30175768 | Southeast Overseas (78%) | Heriss (Canada) (75%) | Eagle Filters Ltd (45%)
НВН | NATIONAL OILWELL VARCO | Верхний привод TDS-8SA | Элемент фильтра Varco 82749 | 82749 | 4 | ШТ | фильтры | 140 | 300 |  |  | A | retail/сток — eBay, минимум 5 живых листингов именно по этом | https://www.ebay.com/sch/i.html?_nkw=varco+82749+filter | Southeast Overseas (78%) | Heriss (Canada) (75%) | Eagle Filters Ltd (45%)
НВН | NATIONAL OILWELL VARCO | Верхний привод TDS-8SA | Индикатор загрязнения Parker, 929081 | 929081 | 3 | ШТ | электрика и автоматика | 120 | 305 |  |  | A | retail/дистрибьютор: Hyspeco $210.13, IFP Automation $301.00 | https://shop.ifp1.com/products/PARKER-929081 | Southeast Overseas (78%) | Heriss (Canada) (75%) | Young & Franklin Inc. (45%)
НВН | NATIONAL OILWELL VARCO | Верхний привод TDS-8SA | Сухарь СВП NOV №16401-2 | 16401-2 | 20 | ШТ | механика и приводы | 8 | 70 |  |  | B | Made-in-China (Betterdrilling) — плашки/сухари NOV 16401-2, | https://betterdrilling2008.en.made-in-china.com/product/JXVxCnIPJqUk/China-Nov-T | Southeast Overseas (78%) | Heriss (Canada) (75%) | AGT Engineering (подра (45%)
НВН | NATIONAL OILWELL VARCO | Верхний привод TDS-8SA | Индикатор 30177365(16), 30176000-1 | 30176000-1 | 1 | ШТ | электрика и автоматика |  |  |  |  | — | оценка в работе (волна цен) |  | Southeast Overseas (78%) | Heriss (Canada) (75%) | Young & Franklin Inc. (45%)
НВН | NATIONAL OILWELL VARCO | Верхний привод TDS-8SA | Индикатор загрязнения Parker, 929081 | 929081 | 3 | ШТ | электрика и автоматика | 120 | 305 |  |  | A | retail/дистрибьютор: Hyspeco $210.13, IFP Automation $301.00 | https://shop.ifp1.com/products/PARKER-929081 | Southeast Overseas (78%) | Heriss (Canada) (75%) | Young & Franklin Inc. (45%)
НВН | NATIONAL OILWELL VARCO | Верхний привод TDS-8SA | Гидроцилиндр 30125801 | 30125801 | 1 | ШТ | механика и приводы |  |  |  |  | — | оценка в работе (волна цен) |  | Southeast Overseas (78%) | Heriss (Canada) (75%) | AGT Engineering (подра (45%)
НВН | NATIONAL OILWELL VARCO | Верхний привод TDS-8SA | Рычаг промежуточный штроп 125233 | 125233 | 2 | ШТ | механика и приводы |  |  |  |  | — | оценка в работе (волна цен) |  | Southeast Overseas (78%) | Heriss (Canada) (75%) | AGT Engineering (подра (45%)
НВН | Mi Swaco | Вибросито MD-3 | Привод Schlumberger MD3K02007-00 | MD3K02007-00 | 12 | ШТ | механика и приводы | 250 | 1200 |  |  | B | PRM Drilling (Premium Oilfield) — позиция каталогизирована, | https://www.prmdrilling.com/products/swaco-md-shaker-actuator-pneumatic-with-v-t | Heriss (Canada) (75%) | AGT Engineering (подра (45%) | SSS Clutch Company / S (45%)
НВН | Mi Swaco | Вибросито MD-3 | Соединение MD3K08030-20 3/16"х5/16" L9" | MD3K08030-20 | 1 | ШТ | соединения и фитинги |  |  |  |  | — | оценка в работе (волна цен) |  | Heriss (Canada) (75%) | Nord-Lock Group (42%) | TE.M.A. Group / TE.M.A (40%)
НВН | Mi Swaco | Вибросито MD-3 | Соединение MD3K08030-28 3/16"х5/16" L7" | MD3K08030-28 | 2 | ШТ | соединения и фитинги |  |  |  |  | — | оценка в работе (волна цен) |  | Heriss (Canada) (75%) | Nord-Lock Group (42%) | TE.M.A. Group / TE.M.A (40%)
НВН | Mi Swaco | Вибросито MD-3 | Соединение MD3K08030-27 3/16"х5/16" L6" | MD3K08030-27 | 1 | ШТ | соединения и фитинги |  |  |  |  | — | оценка в работе (волна цен) |  | Heriss (Canada) (75%) | Nord-Lock Group (42%) | TE.M.A. Group / TE.M.A (40%)
НВН | Mi Swaco | Вибросито MD-3 | Привод Schlumberger MD3K02007-00 | MD3K02007-00 | 12 | ШТ | механика и приводы | 250 | 1200 |  |  | B | PRM Drilling (Premium Oilfield) — позиция каталогизирована, | https://www.prmdrilling.com/products/swaco-md-shaker-actuator-pneumatic-with-v-t | Heriss (Canada) (75%) | AGT Engineering (подра (45%) | SSS Clutch Company / S (45%)
НВН | NATIONAL OILWELL VARCO | Гидравлическая силовая установка | Насос PV.140.R1.K1.T1.N.MMC / 142309 | PV.140.R1.K1.T1.N.MMC | 2 | ШТ | насосы |  |  |  |  | — | оценка в работе (волна цен) |  | Southeast Overseas (78%) | Heriss (Canada) (75%) | Flenco Fluid System (52%)
НВН | NATIONAL OILWELL VARCO | Гидравлическая силовая установка | Фильтр NOV 21887 T4690-D1110-H0001 п H06 | 21887 | 4 | ШТ | фильтры | 120 | 420 |  |  | C | экспертная вилка по типу детали (фильтроэлемент ГСУ NOV); пу |  | Southeast Overseas (78%) | Heriss (Canada) (75%) | Eagle Filters Ltd (45%)
НВН | NATIONAL OILWELL VARCO | Гидравлическая силовая установка | Фильтр NOV21887+71 T4690-D1110-H0001 Н06 | 21887+71 | 4 | ШТ | фильтры | 130 | 450 |  |  | C | экспертная вилка, привязка к позиции 21887 |  | Southeast Overseas (78%) | Heriss (Canada) (75%) | Eagle Filters Ltd (45%)
НВН | NATIONAL OILWELL VARCO | Гидравлическая силовая установка | Кран 3/4" 39360 T4690-D1110-H0001 п H08 | 39360 | 2 | ШТ | прочее | 80 | 320 |  |  | C | экспертная вилка по типу (шаровой кран 3/4" ВД, OEM NOV) |  | Southeast Overseas (78%) | Heriss (Canada) (75%) | Turbix Energy (40%)
НВН | NATIONAL OILWELL VARCO | Гидравлическая силовая установка | Фильтр NationalOilwell Varco 21858 | 21858 | 2 | ШТ | фильтры |  |  |  |  | — | оценка в работе (волна цен) |  | Southeast Overseas (78%) | Heriss (Canada) (75%) | Eagle Filters Ltd (45%)
НВН | NATIONAL OILWELL VARCO | Гидравлическая силовая установка | Кран 3/4" 39360 T4690-D1110-H0001 п H08 | 39360 | 2 | ШТ | прочее | 80 | 320 |  |  | C | экспертная вилка по типу (шаровой кран 3/4" ВД, OEM NOV) |  | Southeast Overseas (78%) | Heriss (Canada) (75%) | Turbix Energy (40%)
НВН | NATIONAL OILWELL VARCO | Гидравлическая силовая установка | Кран National Oilwell Varco 62158 | 62158 | 2 | ШТ | прочее |  |  |  |  | — | оценка в работе (волна цен) |  | Southeast Overseas (78%) | Heriss (Canada) (75%) | Turbix Energy (40%)
НВН | NATIONAL OILWELL VARCO | Гидравлическая силовая установка | Муфта соединительная Т4690 NOV 66757 | 66757 | 2 | ШТ | электрика и автоматика |  |  |  |  | — | оценка в работе (волна цен) |  | Southeast Overseas (78%) | Heriss (Canada) (75%) | Young & Franklin Inc. (45%)
НВН | Drillmec S.p.A. / Oleobi S.r.l. | Гидравлическая силовая установка AV1.015 | Элемент фильтрующий Drillmec 50981153 | 50981153 | 4 | ШТ | фильтры | 90 | 350 |  |  | C | экспертная вилка по типу детали; дистрибьюторы Drillmec (Ada | https://drillpartsolutions.com/ | Heriss (Canada) (75%) | Trace Industrial Equip (55%) | Yangzhou Tongte Techno (55%)
НВН | Drillmec S.p.A. / Oleobi S.r.l. | Гидравлическая силовая установка AV1.015 | Элемент фильтра Drillmec RI01170В00-66 | RI01170В00-66 | 4 | ШТ | фильтры | 90 | 350 |  |  | C | экспертная вилка по типу детали (фильтроэлемент Drillmec сер |  | Heriss (Canada) (75%) | Trace Industrial Equip (55%) | Yangzhou Tongte Techno (55%)
НВН | Drillmec S.p.A. / Oleobi S.r.l. | Гидравлическая силовая установка AV1.015 | Элемент фильтрующий Drillmec 50981247 | 50981247 | 4 | ШТ | фильтры | 90 | 350 |  |  | C | экспертная вилка по типу детали (фильтроэлемент Drillmec) |  | Heriss (Canada) (75%) | Trace Industrial Equip (55%) | Yangzhou Tongte Techno (55%)
НВН | Drillmec S.p.A. / Oleobi S.r.l. | Гидравлическая силовая установка AV1.015 | Элемент фильтрующий Drillmec 50981230 | 50981230 | 5 | ШТ | фильтры | 60 | 280 |  |  | C | экспертная вилка по типу (фильтроэлемент гидростанции) + кос | https://www.scribd.com/document/895476948/Drillmec-Spare-Parts-Price-List-2015-E | Heriss (Canada) (75%) | Trace Industrial Equip (55%) | Yangzhou Tongte Techno (55%)
НВН | Drillmec S.p.A. / Oleobi S.r.l. | Гидравлическая силовая установка AV1.015 | Элемент Oleobi AV1.01539.00.OQ п 13 | BVKI DN065 PN16/A150 AA AA SI AA | 1 | ШТ | прочее |  |  |  |  | — | оценка в работе (волна цен) |  | Heriss (Canada) (75%) | Trace Industrial Equip (55%) | Yangzhou Tongte Techno (55%)
НВН | Drillmec S.p.A. / Oleobi S.r.l. | Гидравлическая силовая установка AV1.015 | Элемент фильтрующий Drillmec 50981230 | 50981230 | 5 | ШТ | фильтры | 60 | 280 |  |  | C | экспертная вилка по типу (фильтроэлемент гидростанции) + кос | https://www.scribd.com/document/895476948/Drillmec-Spare-Parts-Price-List-2015-E | Heriss (Canada) (75%) | Trace Industrial Equip (55%) | Yangzhou Tongte Techno (55%)
НВН | Drillmec S.p.A. / Oleobi S.r.l. | Гидравлическая силовая установка AV1.015 | Элемент Oleobi AV1.01539.00.OQ п 11 | C55.00549.01 | 2 | ШТ | прочее |  |  |  |  | — | оценка в работе (волна цен) |  | Heriss (Canada) (75%) | Trace Industrial Equip (55%) | Yangzhou Tongte Techno (55%)
НВН | Drillmec S.p.A. / Oleobi S.r.l. | Гидравлическая силовая установка AV1.015 | Элемент Oleobi AV1.01539.00.OQ п. 26 | LMP.400.3.B.A.F1.A10.N.P01 | 4 | ШТ | прочее | 200 | 750 |  |  | C | экспертная вилка по типу (фильтр в сборе, не элемент) |  | Heriss (Canada) (75%) | Trace Industrial Equip (55%) | Yangzhou Tongte Techno (55%)
НВН | Drillmec S.p.A. / Oleobi S.r.l. | Гидравлическая силовая установка AV1.015 | Картридж Drillmec RI5085SH00-132 | RI5085SH00-132 | 2 | ШТ | электрика и автоматика |  |  |  |  | — | оценка в работе (волна цен) |  | Heriss (Canada) (75%) | Trace Industrial Equip (55%) | Yangzhou Tongte Techno (55%)
НВН | Drillmec S.p.A. / Oleobi S.r.l. | Гидравлическая силовая установка AV1.015 | Картридж Drillmec RI5085SH00-131 | RI5085SH00-131 | 2 | ШТ | электрика и автоматика |  |  |  |  | — | оценка в работе (волна цен) |  | Heriss (Canada) (75%) | Trace Industrial Equip (55%) | Yangzhou Tongte Techno (55%)
НВН | Drillmec S.p.A. / Oleobi S.r.l. | Гидравлическая силовая установка AV1.015 | Картридж Drillmec RI5085SH00-130 | RI5085SH00-130 | 2 | ШТ | электрика и автоматика |  |  |  |  | — | оценка в работе (волна цен) |  | Heriss (Canada) (75%) | Trace Industrial Equip (55%) | Yangzhou Tongte Techno (55%)
НВН | Drillmec S.p.A. / Oleobi S.r.l. | Гидравлическая силовая установка AV1.015 | Фильтр MP FILTRI CU4003M90ANP01 | CU4003M90ANP01 | 8 | ШТ | фильтры | 70 | 280 |  |  | B | аналог серии: MP Filtri CU 400 (CU4003A10ANP01/A25ANP01) — M | https://www.motion.com/products/sku/05638970 | Heriss (Canada) (75%) | Trace Industrial Equip (55%) | Yangzhou Tongte Techno (55%)
НВН | Drillmec S.p.A. / Oleobi S.r.l. | Гидравлическая силовая установка AV1.015 | Картридж масл. фильтра Drillmec 50981155 | 50981155 | 1 | ШТ | фильтры |  |  |  |  | — | оценка в работе (волна цен) |  | Heriss (Canada) (75%) | Trace Industrial Equip (55%) | Yangzhou Tongte Techno (55%)
НВН | Drillmec S.p.A. / Oleobi S.r.l. | Гидравлическая силовая установка AV1.015 | Картридж Drillmec 50982040 | 50982040 | 5 | ШТ | электрика и автоматика | 80 | 400 |  |  | C | экспертная вилка по типу (картридж/патрон ГСУ Drillmec AV1.0 | https://www.scribd.com/document/895476948/Drillmec-Spare-Parts-Price-List-2015-E | Heriss (Canada) (75%) | Trace Industrial Equip (55%) | Yangzhou Tongte Techno (55%)
НВН | Drillmec S.p.A. / Oleobi S.r.l. | Гидравлическая силовая установка AV1.015 | Картридж Drillmec 50982040 | 50982040 | 4 | ШТ | электрика и автоматика | 80 | 400 |  |  | C | экспертная вилка по типу (картридж/патрон ГСУ Drillmec AV1.0 | https://www.scribd.com/document/895476948/Drillmec-Spare-Parts-Price-List-2015-E | Heriss (Canada) (75%) | Trace Industrial Equip (55%) | Yangzhou Tongte Techno (55%)
НВН | NATIONAL OILWELL VARCO | Гидравлическая станция управления превен | Ремкомплект 15 галлонов 3KSI LT 0000385 | 0000385 | 4 | К-Т | ремкомплекты и наборы | 350 | 1400 |  |  | C | экспертная вилка по ремкомплектам гидроаккумуляторов/баллоно |  | Southeast Overseas (85%) | Heriss (Canada) (85%) | TurboPre Services, C.A (52%)
НВН | NATIONAL OILWELL VARCO | Гидравлическая станция управления превен | Ремкомплект 15 галлонов 3KSI LT 0000385 | 0000385 | 3 | К-Т | ремкомплекты и наборы | 350 | 1400 |  |  | C | экспертная вилка по ремкомплектам гидроаккумуляторов/баллоно |  | Southeast Overseas (85%) | Heriss (Canada) (85%) | TurboPre Services, C.A (52%)
НВН | NATIONAL OILWELL VARCO | Гидравлическая станция управления превен | Набор NOV 0000378 | 0000378 | 1 | ШТ | ремкомплекты и наборы |  |  |  |  | — | оценка в работе (волна цен) |  | Southeast Overseas (85%) | Heriss (Canada) (85%) | TurboPre Services, C.A (52%)
НВН | T3 Energy Services | Гидравлическая станция управления превен | Манометр жидкостной NOV NOV20367552 | 20367552 | 2 | ШТ | датчики и КИП |  |  |  |  | — | оценка в работе (волна цен) |  | Litrols (85%) | PLSWISS SA (85%) | World Of Controls FZE (85%)
НВН | Cameron, a Schlumberger Company | Гидравлическая станция управления превен | Ремкомплект г/акк.2711514-08-03-99 | 2711514-08-03-99 | 4 | ШТ | ремкомплекты и наборы | 350 | 1400 |  |  | C | экспертная вилка по типу (ремкомплект баллонного гидроаккуму |  | Heriss (Canada) (85%) | Fortum (eNext turbine (45%) | Greenray Turbine Solut (42%)
НВН | Blohm + Voss Oil Tools GmbH | Гидравлические трубные элеваторы VES-CL- | Проушина левая 61920 | 61920 | 1 | ШТ | прочее |  |  |  |  | — | оценка в работе (волна цен) |  | Hangzhou HGTP Gas Turb (78%) | Southeast Overseas (78%) | Energy & Turbomachiner (78%)
НВН | Blohm + Voss Oil Tools GmbH | Гидравлические трубные элеваторы VES-CL- | Проушина правая 615921 | 615921 | 1 | ШТ | прочее |  |  |  |  | — | оценка в работе (волна цен) |  | Hangzhou HGTP Gas Turb (78%) | Southeast Overseas (78%) | Energy & Turbomachiner (78%)
НВН | Drilltech Manufacturing Co., Ltd,Cangzhou | Дивертер DIV37 1/2"-500 | Пакер овершота Drilltech №1993750301 | 1993750301 | 1 | ШТ | прочее |  |  |  |  | — | оценка в работе (волна цен) |  | Bowzon Turbine (75%) | Heriss (Canada) (75%) | Turbine Parts Corporat (55%)
НВН | Drilltech Manufacturing Co., Ltd | Дроссель регулируемый 3 1/8"-5000PSI JLK | Стержень JLKY32 70/65-09J | JLKY32 70/65-09J | 1 | ШТ | прочее |  |  |  |  | — | оценка в работе (волна цен) |  | Bowzon Turbine (75%) | Heriss (Canada) (75%) | Turbine Parts Corporat (55%)
НВН | Drilltech Manufacturing Co., Ltd | Дроссель регулируемый 3 1/8"-5000PSI JLK | Седло клапана JLKY70/65-07-00 | JLKY 70/65-07-00 | 2 | ШТ | клапаны и арматура |  |  |  |  | — | оценка в работе (волна цен) |  | Bowzon Turbine (75%) | Heriss (Canada) (75%) | Turbine Parts Corporat (55%)
НВН | Drilltech Manufacturing Co., Ltd | Дроссель регулируемый 3 1/8"-5000PSI JLK | Сердечник колонный JYF80-35-19 | JYF80-35-19 | 2 | ШТ | прочее |  |  |  |  | — | оценка в работе (волна цен) |  | Bowzon Turbine (75%) | Heriss (Canada) (75%) | Turbine Parts Corporat (55%)
НВН | Shaffer | Задвижка шиберная, клиновая 3-1/8"х5М | Седло 719448 | 719448 | 2 | ШТ | клапаны и арматура |  |  |  |  | — | оценка в работе (волна цен) |  | Southeast Overseas (78%) | Heriss (Canada) (75%) | Young & Franklin Inc. (45%)
НВН | Shaffer | Задвижка шиберная, клиновая 3-1/8"х5М | Пластина 717909 | 717909 | 2 | ШТ | клапаны и арматура |  |  |  |  | — | оценка в работе (волна цен) |  | Southeast Overseas (78%) | Heriss (Canada) (75%) | Young & Franklin Inc. (45%)
НВН | Shaffer | Задвижка шиберная, клиновая 3-1/8"х5М | Шибер 717904 | 717904 | 1 | ШТ | клапаны и арматура |  |  |  |  | — | оценка в работе (волна цен) |  | Southeast Overseas (78%) | Heriss (Canada) (75%) | Young & Franklin Inc. (45%)
НВН | Shaffer | Задвижка шиберная, клиновая 3-1/8"х5М | Шибер 717904 | 717904 | 1 | ШТ | клапаны и арматура |  |  |  |  | — | оценка в работе (волна цен) |  | Southeast Overseas (78%) | Heriss (Canada) (75%) | Young & Franklin Inc. (45%)
НВН | Shaffer | Задвижка шиберная, клиновая 3-1/8"х5М | Пластина защитная 3 1/8" NOV 717909 | 717909 | 2 | ШТ | клапаны и арматура |  |  |  |  | — | оценка в работе (волна цен) |  | Southeast Overseas (78%) | Heriss (Canada) (75%) | Young & Franklin Inc. (45%)
НВН | Shaffer | Задвижка шиберная, клиновая 3-1/8"х5М | Седло NOV 719448 | 719448 | 2 | ШТ | клапаны и арматура |  |  |  |  | — | оценка в работе (волна цен) |  | Southeast Overseas (78%) | Heriss (Canada) (75%) | Young & Franklin Inc. (45%)
НВН | FORUM | Задвижка шиберная, клиновая 5"x4" | Ремкомплект RI5031FO00-05 | RI5031FO00-05 | 10 | ШТ | клапаны и арматура | 150 | 700 |  |  | C | экспертная вилка по рынку ремкомплектов шиберных задвижек 5" | https://bigironflow.com/products/copy-of-gate-valve-repair-kit-minor-premium-mr- | Delafield Corporation (85%) | DeveEnergy (UAE) (85%) | Genersol (85%)
НВН | FORUM | Задвижка шиберная, клиновая 5"x4" | Ремкомплект 5"x4"-7500 PSI RI5031FO00-05 | RI5031FO00-05 | 1 | ШТ | клапаны и арматура | 150 | 700 |  |  | C | экспертная вилка по рынку ремкомплектов шиберных задвижек 5" | https://bigironflow.com/products/copy-of-gate-valve-repair-kit-minor-premium-mr- | Delafield Corporation (85%) | DeveEnergy (UAE) (85%) | Genersol (85%)
НВН | CAMERON | Задвижка шиберная, клиновая DEMCO 4" | Комплект ремонтный J017263-2788826 | J017263-2788826 | 3 | ШТ | клапаны и арматура |  |  |  |  | — | оценка в работе (волна цен) |  | Heriss (Canada) (75%) | Young & Franklin Inc. (45%) | BNC Enerji (45%)
НВН | CAMERON | Задвижка шиберная, клиновая DEMCO 4" | Корпус задвижки DEMCO 4 5000 PSI | J017263 | 1 | ШТ | клапаны и арматура |  |  |  |  | — | оценка в работе (волна цен) |  | Heriss (Canada) (75%) | Young & Franklin Inc. (45%) | BNC Enerji (45%)
НВН | Meson AB | Задвижка шиберная, клиновая GVM-7500-5 | Клапан обратный 4 4600350009 | 4600350009 | 2 | ШТ | клапаны и арматура |  |  |  |  | — | оценка в работе (волна цен) |  | Delafield Corporation (85%) | DeveEnergy (UAE) (85%) | Genersol (85%)
НВН | Drillmec S.p.A. | Ключ трубный гидравлический PCT130-023A | Картридж фильтра Drillmec 50982045 | 50982045 | 2 | ШТ | фильтры |  |  |  |  | — | оценка в работе (волна цен) |  | Heriss (Canada) (75%) | Trace Industrial Equip (55%) | Yangzhou Tongte Techno (55%)
НВН | Drillmec S.p.A. | Ключ трубный гидравлический PCT130-023A | Сухарь Drillmec 019811534 | 019811534 | 8 | ШТ | инструмент и расходка | 30 | 150 |  |  | C | экспертная вилка: сухарь (die/jaw insert) гидравлического тр |  | Heriss (Canada) (75%) | Trace Industrial Equip (55%) | Yangzhou Tongte Techno (55%)
НВН | Drillmec S.p.A. | Ключ трубный гидравлический PCT130-023A | Сухарь Drillmec 019811534 | 019811534 | 24 | ШТ | инструмент и расходка | 30 | 150 |  |  | C | экспертная вилка: сухарь (die/jaw insert) гидравлического тр |  | Heriss (Canada) (75%) | Trace Industrial Equip (55%) | Yangzhou Tongte Techno (55%)
НВН | NATIONAL OILWELL VARCO | Ключ трубный гидравлический ST-80 | Винт NOV 55109-08-C | 55109-08-C | 40 | ШТ | крепёж | 5 | 40 |  |  | C | экспертная вилка по типу детали (винт NOV для гидроключа ST- |  | Southeast Overseas (78%) | Heriss (Canada) (75%) | SSS Clutch Company / S (45%)
НВН | NATIONAL OILWELL VARCO | Ключ трубный гидравлический ST-80 | Шпонка 30160379 | 30160379 | 2 | ШТ | инструмент и расходка |  |  |  |  | — | оценка в работе (волна цен) |  | Southeast Overseas (78%) | Heriss (Canada) (75%) | Reuter-Stokes (Baker H (42%)
НВН | NATIONAL OILWELL VARCO | Ключ трубный гидравлический ST-80 | Винт 50604-08-C | 50604-08-C | 8 | ШТ | крепёж | 8 | 70 |  |  | C | экспертная вилка по типу (крепёж с OEM-маркировкой NOV) |  | Southeast Overseas (78%) | Heriss (Canada) (75%) | SSS Clutch Company / S (45%)
НВН | Drillmec S.p.A. | Кран мостовой расстановки свечей 0198103 | Картридж фильтра Drillmec 50982044 | 50982044 | 1 | ШТ | фильтры |  |  |  |  | — | оценка в работе (волна цен) |  | Heriss (Canada) (75%) | Trace Industrial Equip (55%) | Yangzhou Tongte Techno (55%)
НВН | FMC Technologies | Кран пробковый ULT-150 | Ремкомплект FMC Technologies 3265500 | 3265500 | 4 | ШТ | ремкомплекты и наборы | 350 | 1500 |  |  | C | экспертная вилка; продавцы найдены (Big Iron Flow, Gekko, CA | https://www.bigironflow.com/ | Heriss (Canada) (85%) | Fortum (eNext turbine (45%) | Greenray Turbine Solut (42%)
НВН | Drillmec S.p.A. | Лебедка буровая MAS7000GD-002A | Картридж фильтра Drillmec 50981066 | 50981066 | 2 | ШТ | фильтры | 90 | 350 |  |  | C | экспертная вилка по типу детали (картридж фильтра Drillmec) |  | Heriss (Canada) (75%) | Trace Industrial Equip (55%) | Yangzhou Tongte Techno (55%)
НВН | Drillmec S.p.A. | Лебедка буровая MAS7000GD-002A | Ролик отбойный Drillmec 1991063 | 1991063 | 2 | ШТ | прочее | 250 | 1200 |  |  | C | экспертная вилка по типу (механический ролик с подшипниками, |  | Heriss (Canada) (75%) | Trace Industrial Equip (55%) | Yangzhou Tongte Techno (55%)
НВН | Drillmec S.p.A. | Лебедка буровая MAS7000GD-002A | Подшипник Drillmec 61120009 | 61120009 | 4 | ШТ | подшипники | 150 | 1200 |  |  | C | экспертная вилка по типу (подшипник в OEM-упаковке Drillmec |  | Heriss (Canada) (75%) | Trace Industrial Equip (67%) | Yangzhou Tongte Techno (55%)
НВН | Drillmec S.p.A. | Лебедка буровая MAS7000GD-002A | Штифт Drillmec 01991064 | 01991064 | 2 | ШТ | прочее |  |  |  |  | — | оценка в работе (волна цен) |  | Heriss (Canada) (75%) | Trace Industrial Equip (55%) | Yangzhou Tongte Techno (55%)
НВН | Drillmec S.p.A. | Лебедка буровая MAS7000GD-006A | Ролик отбойный Drillmec 1991063 | 1991063 | 2 | ШТ | прочее | 250 | 1200 |  |  | C | экспертная вилка по типу (механический ролик с подшипниками, |  | Heriss (Canada) (75%) | Trace Industrial Equip (55%) | Yangzhou Tongte Techno (55%)
НВН | Drillmec S.p.A. | Лебедка буровая MAS7000GD-006A | Подшипник Drillmec 61120009 | 61120009 | 4 | ШТ | подшипники | 150 | 1200 |  |  | C | экспертная вилка по типу (подшипник в OEM-упаковке Drillmec |  | Heriss (Canada) (75%) | Trace Industrial Equip (67%) | Yangzhou Tongte Techno (55%)
НВН | Drillmec S.p.A. | Лебедка буровая MAS7000GD-006A | Кольцо 521061200 | 521061200 | 2 | ШТ | прокладки и уплотнения |  |  |  |  | — | оценка в работе (волна цен) |  | Heriss (Canada) (75%) | Trace Industrial Equip (55%) | Yangzhou Tongte Techno (55%)
НВН | Drillmec S.p.A. | Лебедка буровая MAS7000GD-006A | Маслосъемник 52090174 | 52090174 | 1 | ШТ | масла и химия |  |  |  |  | — | оценка в работе (волна цен) |  | Heriss (Canada) (75%) | Yangzhou Tongte Techno (67%) | Trace Industrial Equip (55%)
НВН | Drillmec S.p.A. | Лебедка буровая MAS7000GD-006A | Кольцо 521061500 | 521061500 | 1 | ШТ | прокладки и уплотнения |  |  |  |  | — | оценка в работе (волна цен) |  | Heriss (Canada) (75%) | Trace Industrial Equip (55%) | Yangzhou Tongte Techno (55%)
НВН | Drillmec S.p.A. | Лебедка буровая MAS7000GD-006A | Фильтр Drillmec RI01170495-09 возд | RI01170495-09 | 2 | ШТ | фильтры |  |  |  |  | — | оценка в работе (волна цен) |  | Heriss (Canada) (75%) | Trace Industrial Equip (55%) | Yangzhou Tongte Techno (55%)
НВН | Drillmec S.p.A. | Лебедка буровая MAS7000GD-006A | Фильтр Drillmec RI01170502-05 | RI01170502-05 | 1 | ШТ | фильтры |  |  |  |  | — | оценка в работе (волна цен) |  | Heriss (Canada) (75%) | Trace Industrial Equip (55%) | Yangzhou Tongte Techno (55%)
НВН | Drillmec S.p.A. | Лебедка буровая MAS7000GD-006A | Картридж фильтра Drillmec 50981066 | 50981066 | 2 | ШТ | фильтры | 90 | 350 |  |  | C | экспертная вилка по типу детали (картридж фильтра Drillmec) |  | Heriss (Canada) (75%) | Trace Industrial Equip (55%) | Yangzhou Tongte Techno (55%)
НВН | Drillmec S.p.A. | Лебедка буровая MAS7000GD-006A | Фильтр Drillmec 50971258 | 50971258 | 2 | ШТ | фильтры |  |  |  |  | — | оценка в работе (волна цен) |  | Heriss (Canada) (75%) | Trace Industrial Equip (55%) | Yangzhou Tongte Techno (55%)
НВН | Drillmec S.p.A. | Лебедка буровая MAS7000GD-006A | Картридж фильтра Drillmec RI01170473-06 | RI01170473-06 | 4 | ШТ | фильтры | 90 | 350 |  |  | C | экспертная вилка по типу детали (картридж фильтра Drillmec с |  | Heriss (Canada) (75%) | Trace Industrial Equip (55%) | Yangzhou Tongte Techno (55%)
НВН | Drillmec S.p.A. | Лебедка буровая MAS7000GD-006A | Канат 1 1/2" DRILLMEC ч.019814291 | 019814291 | 1 | ШТ | канаты и такелаж |  |  |  |  | — | оценка в работе (волна цен) |  | Heriss (Canada) (75%) | Trace Industrial Equip (55%) | Yangzhou Tongte Techno (55%)
НВН | NATIONAL OILWELL VARCO | Лебедка буровая SSGD-500 | Канат буровой 1 1/2" 6x19S-IWRC XIP |  | 1 | К-Т | канаты и такелаж |  |  |  |  | — | оценка в работе (волна цен) |  | Southeast Overseas (78%) | Heriss (Canada) (75%) | Zinde Power (45%)
НВН | NATIONAL OILWELL VARCO | Лебедка буровая SSGD-500 | Насос гидросистемы NOV 7020B081 | 7020B081 | 1 | ШТ | насосы |  |  |  |  | — | оценка в работе (волна цен) |  | Southeast Overseas (78%) | Heriss (Canada) (75%) | Flenco Fluid System (52%)
НВН | NATIONAL OILWELL VARCO | Лебедка буровая SSGD-500 | Клапан редукционный NOV 7026B037 | 7026B037 | 1 | ШТ | клапаны и арматура |  |  |  |  | — | оценка в работе (волна цен) |  | Southeast Overseas (78%) | Heriss (Canada) (75%) | Young & Franklin Inc. (45%)
НВН | NATIONAL OILWELL VARCO | Лебедка буровая SSGD-500 | Клапан игольчатый NOV 7028B027 | 7028B027 | 1 | ШТ | клапаны и арматура |  |  |  |  | — | оценка в работе (волна цен) |  | Southeast Overseas (78%) | Heriss (Canada) (75%) | Young & Franklin Inc. (45%)
НВН | NATIONAL OILWELL VARCO | Лебедка буровая SSGD-500 | Клапан регулирующий NOV 7026B147 | 7026B147 | 1 | ШТ | клапаны и арматура |  |  |  |  | — | оценка в работе (волна цен) |  | Southeast Overseas (78%) | Heriss (Canada) (75%) | Young & Franklin Inc. (45%)
НВН | NATIONAL OILWELL VARCO | Лебедка буровая SSGD-500 | Фильтроэлемент 7030B085 | 7030B085 | 8 | ШТ | фильтры | 75 | 180 |  |  | A | розница/сток: eBay — Schroeder K25 hydraulic filter element | https://www.ebay.com/itm/406155888198 | Southeast Overseas (78%) | Heriss (Canada) (75%) | Eagle Filters Ltd (45%)
НВН | NATIONAL OILWELL VARCO | Лебедка буровая SSGD-500 | Фильтр 7030B102 | 7030B102 | 1 | ШТ | фильтры |  |  |  |  | — | оценка в работе (волна цен) |  | Southeast Overseas (78%) | Heriss (Canada) (75%) | Eagle Filters Ltd (45%)
НВН | NATIONAL OILWELL VARCO | Лебедка буровая SSGD-500 | Фильтр 7032B262 | 7032B262 | 4 | ШТ | фильтры | 120 | 450 |  |  | C | экспертная вилка по типу (фильтр в сборе NOV, лебёдка SSGD-5 |  | Southeast Overseas (78%) | Heriss (Canada) (75%) | Eagle Filters Ltd (45%)
НВН | NATIONAL OILWELL VARCO | Лебедка буровая SSGD-500 | Элемент 7032B263 | 7032B263 | 4 | ШТ | прочее | 80 | 300 |  |  | C | экспертная вилка по типу (сменный фильтроэлемент NOV) |  | Southeast Overseas (78%) | Heriss (Canada) (75%) | Turbix Energy (40%)
НВН | NATIONAL OILWELL VARCO | Лебедка буровая SSGD-500 | Муфта электродвигателя NOV 7018B509 | 7018B509 | 2 | ШТ | зажигание и свечи |  |  |  |  | — | оценка в работе (волна цен) |  | Southeast Overseas (78%) | Heriss (Canada) (75%) | Unison Industries (45%)
НВН | NATIONAL OILWELL VARCO | Лебедка буровая SSGD-500 | Муфта насоса NOV 7018B508 | 7018B508 | 2 | ШТ | насосы |  |  |  |  | — | оценка в работе (волна цен) |  | Southeast Overseas (78%) | Heriss (Canada) (75%) | Flenco Fluid System (52%)
НВН | NATIONAL OILWELL VARCO | Лебедка буровая SSGD-500 | Элемент сцепления NOV 7018B507 | 7018B507 | 2 | ШТ | прочее |  |  |  |  | — | оценка в работе (волна цен) |  | Southeast Overseas (78%) | Heriss (Canada) (75%) | Turbix Energy (40%)
НВН | Ingersoll Rand | Лебедка пневматическая BU7APTAB20 | Лебедка Ingersoll Rand BU7APTAB20 | BU7APTAB20 | 1 | ШТ | прочее |  |  |  |  | — | оценка в работе (волна цен) |  | Hangzhou HGTP Gas Turb (78%) | Southeast Overseas (78%) | Energy & Turbomachiner (78%)
НВН | Ingersoll Rand | Лебедка подъема персонала FA2i | Пластина фрикционная 27277 в комплекте | 27277 | 1 | ШТ | ремкомплекты и наборы |  |  |  |  | — | оценка в работе (волна цен) |  | Hangzhou HGTP Gas Turb (85%) | Bowzon Turbine (85%) | Southeast Overseas (85%)
НВН | Ingersoll Rand | Лебедка подъема персонала FA2i | Выпуск клапана 71047898 | 71047898 | 1 | ШТ | клапаны и арматура |  |  |  |  | — | оценка в работе (волна цен) |  | Delafield Corporation (85%) | DeveEnergy (UAE) (85%) | Genersol (85%)
НВН | Ingersoll Rand | Лебедка подъема персонала FA2i | Тормоз дисковый 26821 в сборе | 26821 | 1 | ШТ | прочее |  |  |  |  | — | оценка в работе (волна цен) |  | Hangzhou HGTP Gas Turb (78%) | Southeast Overseas (78%) | Energy & Turbomachiner (78%)
НВН | Schlumberger Company | Насос центробежные с электроприводом 5x6 | Удлинитель вала 525745000 | 525745000 | 2 | ШТ | насосы |  |  |  |  | — | оценка в работе (волна цен) |  | Heriss (Canada) (75%) | BNC Enerji (45%) | Flenco Fluid System (42%)
НВН | M-I Swaco | Насос центробежные с электроприводом 8Х6 | Втулка вала Н20613-21А 2500 Supreme | Н20613-21А | 12 | ШТ | насосы | 90 | 500 |  |  | C | экспертная вилка по классу втулок вала центробежных насосов |  | Heriss (Canada) (75%) | BNC Enerji (45%) | Flenco Fluid System (42%)
НВН | M-I Swaco | Насос центробежные с электроприводом 8Х6 | Уплотнение 23444-01-72 2500 Supreme | 23444-01-72 | 12 | ШТ | прокладки и уплотнения | 50 | 450 |  |  | C | экспертная вилка по классу уплотнений насоса 8x6 M-I Swaco ( |  | Heriss (Canada) (75%) | TE.M.A. Group / TE.M.A (52%) | SONKIT (Shanghai) Indu (45%)
НВН | Drillmec S.p.A. | Насосы центробежные CAP 01 8x6x14”, IMP | Уплотнение Drillmec RI4011FO00-11 | RI4011FO00-11 | 12 | ШТ | прокладки и уплотнения | 60 | 400 |  |  | C | экспертная вилка по классу уплотнений центробежных насосов D |  | Heriss (Canada) (75%) | Trace Industrial Equip (55%) | Yangzhou Tongte Techno (55%)
НВН | Drillmec S.p.A. | Насосы центробежные CAP 01 8x6x14”, IMP | Набивка RI40110462-01 | RI40110462-01 | 12 | ШТ | насосы | 40 | 250 |  |  | C | экспертная вилка по классу сальниковой набивки для шламовых |  | Heriss (Canada) (75%) | Trace Industrial Equip (55%) | Yangzhou Tongte Techno (55%)
НВН | Mi Swaco | Перемешиватель механический SWAGX32VC361 | ВКЛАДЫШ SWAG_01_07 арт.SWAG.01.07 | SWAG.01.07 | 5 | ШТ | прочее | 150 | 900 |  |  | C | экспертная вилка — M-I SWACO ЗИП по PN публично не котируетс |  | Heriss (Canada) (75%) | TE.M.A. Group / TE.M.A (40%) | Fortum (eNext turbine (33%)
НВН | Drillmec S.p.A. | Площадка для центровки обсадных труб 019 | Комплект проклад. Drillmec RI50641820-01 | RI50641820-01 | 2 | ШТ | ремкомплекты и наборы | 100 | 500 |  |  | C | экспертная вилка по типу (комплект прокладок/регулировочных |  | Heriss (Canada) (85%) | Trace Industrial Equip (67%) | Yangzhou Tongte Techno (67%)
НВН | Drillmec S.p.A. | Площадка для центровки обсадных труб 019 | Комплект проклад. Drillmec RI50641821-01 | RI50641821-01 | 2 | ШТ | ремкомплекты и наборы |  |  |  |  | — | оценка в работе (волна цен) |  | Heriss (Canada) (85%) | Trace Industrial Equip (67%) | Yangzhou Tongte Techno (67%)
НВН | Drillmec S.p.A. | Площадка для центровки обсадных труб 019 | Комплект проклад. Drillmec RI50641820-01 | RI50641820-01 | 2 | ШТ | ремкомплекты и наборы | 100 | 500 |  |  | C | экспертная вилка по типу (комплект прокладок/регулировочных |  | Heriss (Canada) (85%) | Trace Industrial Equip (67%) | Yangzhou Tongte Techno (67%)
НВН | Ingersoll Rand | Пневматическая лебедка FA5A | Клапан MDH56287 К5С2-Х (K5C2-EXLP) | К5С2-Х (K5C2-EXLP) | 1 | ШТ | клапаны и арматура |  |  |  |  | — | оценка в работе (волна цен) |  | Delafield Corporation (85%) | DeveEnergy (UAE) (85%) | Genersol (85%)
НВН | Ingersoll Rand | Пневматическая лебедка FA5A | Комплект обслуживания клапана 27240 | 27240 | 2 | ШТ | клапаны и арматура |  |  |  |  | — | оценка в работе (волна цен) |  | Delafield Corporation (85%) | DeveEnergy (UAE) (85%) | Genersol (85%)
НВН | Ingersoll Rand | Пневматическая лебедка FA5A | Клапан ав. остановки MHD56302 7617-0043 | 7617-0043 | 1 | ШТ | клапаны и арматура |  |  |  |  | — | оценка в работе (волна цен) |  | Delafield Corporation (85%) | DeveEnergy (UAE) (85%) | Genersol (85%)
НВН | Ingersoll Rand | Пневматическая лебедка FA7i | Тормоз дисковый Drillmec 382-30999 | 382-30999 | 1 | ШТ | прочее |  |  |  |  | — | оценка в работе (волна цен) |  | Hangzhou HGTP Gas Turb (78%) | Southeast Overseas (78%) | Energy & Turbomachiner (78%)
НВН | Ingersoll Rand | Пневматическая лебедка FA7i | Комплект Ingersoll-Rand 27994 | 27994 | 3 | ШТ | ремкомплекты и наборы |  |  |  |  | — | оценка в работе (волна цен) |  | Hangzhou HGTP Gas Turb (85%) | Bowzon Turbine (85%) | Southeast Overseas (85%)
НВН | Drilltech Manufacturing Co., Ltd | Превентор одинарный плашечный 18 3/4"-50 | Уплотнение переднее 4 1/2, 6011815455 | 6011815455 | 4 | ШТ | прокладки и уплотнения | 600 | 2500 |  |  | C | экспертная вилка по типу (уплотнение плашки ППГ 18 3/4"-50, |  | Bowzon Turbine (75%) | Heriss (Canada) (75%) | Turbine Parts Corporat (55%)
НВН | Drilltech Manufacturing Co., Ltd | Превентор одинарный плашечный 18 3/4"-50 | Уплотнение переднее 5 1/2, 6011815458 | 6011815458 | 2 | ШТ | прокладки и уплотнения |  |  |  |  | — | оценка в работе (волна цен) |  | Bowzon Turbine (75%) | Heriss (Canada) (75%) | Turbine Parts Corporat (55%)
НВН | Drilltech Manufacturing Co., Ltd | Превентор одинарный плашечный 18 3/4"-50 | Уплотнение переднее 4 1/2, 6011815455 | 6011815455 | 4 | ШТ | прокладки и уплотнения | 600 | 2500 |  |  | C | экспертная вилка по типу (уплотнение плашки ППГ 18 3/4"-50, |  | Bowzon Turbine (75%) | Heriss (Canada) (75%) | Turbine Parts Corporat (55%)
НВН | Drilltech Manufacturing Co., Ltd,Cangzhou | Превентор сдвоенный плашечный 18 3/4"-50 | Уплотнение лопастное 6011815654 | 6011815654 | 4 | ШТ | прокладки и уплотнения | 400 | 1800 |  |  | C | экспертная вилка по типу (верхнее/лопастное уплотнение плашк |  | Bowzon Turbine (75%) | Heriss (Canada) (75%) | Turbine Parts Corporat (55%)
НВН | Drilltech Manufacturing Co., Ltd,Cangzhou | Превентор сдвоенный плашечный 18 3/4"-50 | Уплотнение боковое 6011815653 | 6011815653 | 8 | ШТ | прокладки и уплотнения | 130 | 650 |  |  | C | экспертная вилка по типу детали (боковое уплотнение плашечно | https://www.drilltechmfg.com/ | Bowzon Turbine (75%) | Heriss (Canada) (75%) | Turbine Parts Corporat (55%)
НВН | Drilltech Manufacturing Co., Ltd,Cangzhou | Превентор сдвоенный плашечный 18 3/4"-50 | Уплотнение 4 1/2 - 7 5/8, 6011815714 | 6011815714 | 2 | ШТ | прокладки и уплотнения | 800 | 3000 |  |  | C | экспертная вилка по типу (уплотнение плашки ПВО 18 3/4", кит |  | Bowzon Turbine (75%) | Heriss (Canada) (75%) | Turbine Parts Corporat (55%)
НВН | Drilltech Manufacturing Co., Ltd,Cangzhou | Превентор сдвоенный плашечный 18 3/4"-50 | Уплотнение верхнее 6011815400 | 6011815400 | 12 | ШТ | прокладки и уплотнения | 120 | 700 |  |  | C | экспертная вилка по типу: верхнее уплотнение плашки ППГ 18 3 | https://meyer-fabritech.com/ram-bop-packers-and-top-seals/ | Bowzon Turbine (75%) | Heriss (Canada) (75%) | Turbine Parts Corporat (55%)
НВН | Drilltech Manufacturing Co., Ltd,Cangzhou | Превентор сдвоенный плашечный 18 3/4"-50 | Кольцо о-образное 9090490700 | 9090490700 | 18 | ШТ | прокладки и уплотнения | 20 | 120 |  |  | C | экспертная вилка: крупногабаритное О-кольцо для плашечного п |  | Bowzon Turbine (75%) | Heriss (Canada) (75%) | Turbine Parts Corporat (55%)
НВН | Drilltech Manufacturing Co., Ltd,Cangzhou | Превентор сдвоенный плашечный 18 3/4"-50 | Уплотнение боковое 6011815653 | 6011815653 | 8 | ШТ | прокладки и уплотнения | 130 | 650 |  |  | C | экспертная вилка по типу детали (боковое уплотнение плашечно | https://www.drilltechmfg.com/ | Bowzon Turbine (75%) | Heriss (Canada) (75%) | Turbine Parts Corporat (55%)
НВН | Drilltech Manufacturing Co., Ltd,Cangzhou | Превентор сдвоенный плашечный 18 3/4"-50 | Кольцо о-образное 9090490700 | 9090490700 | 18 | ШТ | прокладки и уплотнения | 20 | 120 |  |  | C | экспертная вилка: крупногабаритное О-кольцо для плашечного п |  | Bowzon Turbine (75%) | Heriss (Canada) (75%) | Turbine Parts Corporat (55%)
НВН | Drilltech Manufacturing Co., Ltd,Cangzhou | Превентор сдвоенный плашечный 18 3/4"-50 | Уплотнение верхнее 6011815400 | 6011815400 | 12 | ШТ | прокладки и уплотнения | 120 | 700 |  |  | C | экспертная вилка по типу: верхнее уплотнение плашки ППГ 18 3 | https://meyer-fabritech.com/ram-bop-packers-and-top-seals/ | Bowzon Turbine (75%) | Heriss (Canada) (75%) | Turbine Parts Corporat (55%)
НВН | Drilltech Manufacturing Co., Ltd,Cangzhou | Превентор сдвоенный плашечный 18 3/4"-50 | Уплотнение лопастное 6011815654 | 6011815654 | 4 | ШТ | прокладки и уплотнения | 400 | 1800 |  |  | C | экспертная вилка по типу (верхнее/лопастное уплотнение плашк |  | Bowzon Turbine (75%) | Heriss (Canada) (75%) | Turbine Parts Corporat (55%)
НВН | Drilltech Manufacturing Co., Ltd,Cangzhou | Превентор сдвоенный плашечный 18 3/4"-50 | Уплотнение 4 1/2 - 7 5/8, 6011815714 | 6011815714 | 2 | ШТ | прокладки и уплотнения | 800 | 3000 |  |  | C | экспертная вилка по типу (уплотнение плашки ПВО 18 3/4", кит |  | Bowzon Turbine (75%) | Heriss (Canada) (75%) | Turbine Parts Corporat (55%)
НВН | Cameron France, S.A.S., a Schlumberger Company | Превентор универсальный гидравлический 1 | Комплект ЗИП Cameron 046064-44-00-01 | 046064-44-00-01 | 1 | ШТ | ремкомплекты и наборы |  |  |  |  | — | оценка в работе (волна цен) |  | Heriss (Canada) (85%) | Fortum (eNext turbine (45%) | Greenray Turbine Solut (42%)
НВН | Cameron France, S.A.S., a Schlumberger Company | Превентор универсальный гидравлический 1 | Набор уплотнений Cameron 049742-16 | 049742-16 | 1 | ШТ | прокладки и уплотнения |  |  |  |  | — | оценка в работе (волна цен) |  | Heriss (Canada) (75%) | TE.M.A. Group / TE.M.A (52%) | SONKIT (Shanghai) Indu (45%)
НВН | Cameron France, S.A.S., a Schlumberger Company | Превентор универсальный гидравлический 1 | Поршень Cameron 2603840-01 | 2603840-01 | 1 | ШТ | механика и приводы |  |  |  |  | — | оценка в работе (волна цен) |  | Heriss (Canada) (75%) | AGT Engineering (подра (45%) | SSS Clutch Company / S (45%)
НВН | Cameron France, S.A.S., a Schlumberger Company | Превентор универсальный гидравлический 1 | Цилиндр внутренний Cameron 2603842-01 | 2603842-01 | 1 | ШТ | механика и приводы |  |  |  |  | — | оценка в работе (волна цен) |  | Heriss (Canada) (75%) | AGT Engineering (подра (45%) | SSS Clutch Company / S (45%)
НВН | Cameron France, S.A.S., a Schlumberger Company | Превентор универсальный гидравлический 1 | Головка нар. цилиндра Cameron 2603844-01 | 2603844-01 | 1 | ШТ | механика и приводы |  |  |  |  | — | оценка в работе (волна цен) |  | Heriss (Canada) (75%) | AGT Engineering (подра (45%) | SSS Clutch Company / S (45%)
НВН | Cameron France, S.A.S., a Schlumberger Company | Превентор универсальный гидравлический 1 | Пластина прижимная Cameron 2603845-01 | 2603845-01 | 1 | ШТ | прочее |  |  |  |  | — | оценка в работе (волна цен) |  | Heriss (Canada) (75%) | TE.M.A. Group / TE.M.A (40%) | Fortum (eNext turbine (33%)
НВН | Cameron France, S.A.S., a Schlumberger Company | Превентор универсальный гидравлический 1 | Кольцо стопорное Cameron 699337-44-02 | 699337-44-02 | 1 | ШТ | прокладки и уплотнения |  |  |  |  | — | оценка в работе (волна цен) |  | Heriss (Canada) (75%) | TE.M.A. Group / TE.M.A (52%) | SONKIT (Shanghai) Indu (45%)
НВН | Cameron France, S.A.S., a Schlumberger Company | Превентор универсальный гидравлический 1 | Кольцо Cameron 699338-44-03 | 699338-44-03 | 1 | ШТ | прокладки и уплотнения |  |  |  |  | — | оценка в работе (волна цен) |  | Heriss (Canada) (75%) | TE.M.A. Group / TE.M.A (52%) | SONKIT (Shanghai) Indu (45%)
НВН | Cameron France, S.A.S., a Schlumberger Company | Превентор универсальный гидравлический 1 | Подсборка Cameron 049089-04 | 049089-04 | 4 | ШТ | прочее | 300 | 2500 |  |  | C | экспертная вилка; состав подсборки неизвестен, разброс больш |  | Heriss (Canada) (75%) | TE.M.A. Group / TE.M.A (40%) | Fortum (eNext turbine (33%)
НВН | Cameron France, S.A.S., a Schlumberger Company | Превентор универсальный гидравлический 1 | Винт Cameron 699343-04 | 699343-04 | 4 | ШТ | крепёж | 25 | 200 |  |  | C | экспертная вилка по типу (крепёж OEM для ПВО) |  | Heriss (Canada) (75%) | SSS Clutch Company / S (45%) | NAFCO — National Aeros (42%)
НВН | Cameron France, S.A.S., a Schlumberger Company | Превентор универсальный гидравлический 1 | Головка нар. цилиндра Cameron 614350-13 | 614350-13 | 3 | ШТ | механика и приводы |  |  |  |  | — | оценка в работе (волна цен) |  | Heriss (Canada) (75%) | AGT Engineering (подра (45%) | SSS Clutch Company / S (45%)
НВН | Cameron France, S.A.S., a Schlumberger Company | Превентор универсальный гидравлический 1 | Кольцо Cameron 049416-09 | 049416-09 | 1 | ШТ | прокладки и уплотнения |  |  |  |  | — | оценка в работе (волна цен) |  | Heriss (Canada) (75%) | TE.M.A. Group / TE.M.A (52%) | SONKIT (Shanghai) Indu (45%)
НВН | Cameron France, S.A.S., a Schlumberger Company | Превентор универсальный гидравлический 1 | Прокладка плоск. Cameron 140171-03-01-04 | 140171-03-01-04 | 1 | ШТ | прокладки и уплотнения |  |  |  |  | — | оценка в работе (волна цен) |  | Heriss (Canada) (75%) | TE.M.A. Group / TE.M.A (52%) | SONKIT (Shanghai) Indu (45%)
НВН | Drilltech Manufacturing Co., Ltd | Превентор универсальный гидравлический 1 | Кольцо 9091380100 | 9091380100 | 1 | ШТ | прокладки и уплотнения |  |  |  |  | — | оценка в работе (волна цен) |  | Bowzon Turbine (75%) | Heriss (Canada) (75%) | Turbine Parts Corporat (55%)
НВН | Drilltech Manufacturing Co., Ltd | Превентор универсальный гидравлический 1 | Узел 151361 | 151361 | 1 | ШТ | прочее |  |  |  |  | — | оценка в работе (волна цен) |  | Bowzon Turbine (75%) | Heriss (Canada) (75%) | Turbine Parts Corporat (55%)
НВН | Drillmec S.p.A. | Система перемещения буровой установки 01 | Комплект уплотн. Drillmec RI40392575-01 | RI40392575-01 | 1 | ШТ | ремкомплекты и наборы |  |  |  |  | — | оценка в работе (волна цен) |  | Heriss (Canada) (85%) | Trace Industrial Equip (67%) | Yangzhou Tongte Techno (67%)
НВН | Drillmec S.p.A. | Система перемещения буровой установки 01 | Комплект Drillmec RI40392575-05 | RI40392575-05 | 1 | ШТ | ремкомплекты и наборы |  |  |  |  | — | оценка в работе (волна цен) |  | Heriss (Canada) (85%) | Trace Industrial Equip (67%) | Yangzhou Tongte Techno (67%)
НВН | Mi Swaco | Ситогидроциклонная установка Mongoose PT | Втулка разгрузочная MI SWACO 96-10-319 | 96-10-319 | 4 | ШТ | прочее | 40 | 220 |  |  | C | экспертная вилка по типу (насадка/втулка гидроциклона) |  | Heriss (Canada) (75%) | TE.M.A. Group / TE.M.A (40%) | Fortum (eNext turbine (33%)
НВН | Mi Swaco | Смесительная воронка HiRide 175SE | Клапан баттерфляй 300 PSI арт.5632121 | 5632121 | 2 | ШТ | клапаны и арматура |  |  |  |  | — | оценка в работе (волна цен) |  | Heriss (Canada) (75%) | Young & Franklin Inc. (45%) | BNC Enerji (45%)
НВН | Schlumberger Company | Цементировочный агрегат CPS-763 | Комплект для ремонта задвижки 100244318 | 100244318 | 5 | ШТ | клапаны и арматура | 250 | 1200 |  |  | C | экспертная вилка — Schlumberger/Cameron PN закрыты, публичны |  | Heriss (Canada) (75%) | Young & Franklin Inc. (45%) | BNC Enerji (45%)
НВН | Schlumberger Company | Цементировочный агрегат CPS-763 | Комплект ремонтный для КВД 2x2 101421187 | 101421187 | 5 | ШТ | ремкомплекты и наборы | 300 | 1500 |  |  | C | экспертная вилка — Schlumberger PN закрыт, публичных прайсов |  | Heriss (Canada) (85%) | Fortum (eNext turbine (45%) | Greenray Turbine Solut (42%)
НВН | Schlumberger Company | Цементировочный агрегат CPS-763 | Комплект ремонтный для КВД 3x3 101379318 | 101379318 | 3 | ШТ | ремкомплекты и наборы |  |  |  |  | — | оценка в работе (волна цен) |  | Heriss (Canada) (85%) | Fortum (eNext turbine (45%) | Greenray Turbine Solut (42%)
НВН | Schlumberger Company | Цементировочный агрегат CPS-763 | Ремкомплект сочленения 596770000 | 596770000 | 2 | ШТ | ремкомплекты и наборы |  |  |  |  | — | оценка в работе (волна цен) |  | Heriss (Canada) (85%) | Fortum (eNext turbine (45%) | Greenray Turbine Solut (42%)
НВН | Schlumberger Company | Цементировочный агрегат CPS-763 | Подшипник шариковый 454444000 | 454444000 | 1 | ШТ | подшипники |  |  |  |  | — | оценка в работе (волна цен) |  | Heriss (Canada) (75%) | Hangzhou Turbine (Hang (45%) | Hunan SUND Technologic (42%)
НВН | Schlumberger Company | Цементировочный агрегат CPS-763 | Клапан обратный 1/4" 101087921 | 101087921 | 2 | ШТ | клапаны и арматура |  |  |  |  | — | оценка в работе (волна цен) |  | Heriss (Canada) (75%) | Young & Franklin Inc. (45%) | BNC Enerji (45%)
НВН | Schlumberger Company | Цементировочный агрегат CPS-763 | Пружина винтовая коническая 518532000 | 518532000 | 48 | ШТ | крепёж | 15 | 90 |  |  | C | экспертная вилка по типу детали (коническая винтовая пружина |  | Heriss (Canada) (75%) | SSS Clutch Company / S (45%) | NAFCO — National Aeros (42%)
НВН | Schlumberger Company | Цементировочный агрегат CPS-763 | Пружина винтовая коническая 439334000-1 | 439334000-1 | 48 | ШТ | крепёж | 15 | 90 |  |  | C | экспертная вилка по типу детали (коническая винтовая пружина |  | Heriss (Canada) (75%) | SSS Clutch Company / S (45%) | NAFCO — National Aeros (42%)
НВН | Schlumberger Company | Цементировочный агрегат CPS-763 | Уплотнение крышки клапана 101093888 | 101093888 | 18 | ШТ | прокладки и уплотнения | 35 | 190 |  |  | C | экспертная вилка по типу детали (уплотнение крышки клапана н | https://scf-inc.com/fluid-end-valve/ | Heriss (Canada) (75%) | TE.M.A. Group / TE.M.A (52%) | SONKIT (Shanghai) Indu (45%)
НВН | Schlumberger Company | Цементировочный агрегат CPS-763 | Уплотнение крышки клапана 1/2 |  | 18 | ШТ | прокладки и уплотнения |  |  |  |  | — | оценка в работе (волна цен) |  | Heriss (Canada) (75%) | TE.M.A. Group / TE.M.A (52%) | SONKIT (Shanghai) Indu (45%)
НВН | Schlumberger Company | Цементировочный агрегат CPS-763 | Ремень 100579959 | 100579959 | 2 | ШТ | прочее |  |  |  |  | — | оценка в работе (волна цен) |  | Heriss (Canada) (75%) | TE.M.A. Group / TE.M.A (40%) | Fortum (eNext turbine (33%)
НВН | Schlumberger Company | Цементировочный агрегат CPS-763 | Клапан 6-1/2" 070113451BR10CE,101258033 | 101258033 | 15 | ШТ | клапаны и арматура | 150 | 600 |  |  | C | экспертная вилка по типу детали (клапан гидроблока цементиро | https://scf-inc.com/fluid-end-valve/ | Heriss (Canada) (75%) | Young & Franklin Inc. (45%) | BNC Enerji (45%)
НВН | Schlumberger Company | Цементировочный агрегат CPS-763 | Клапан выпускной 6 1/2" 100913889 | 100913889 | 12 | ШТ | клапаны и арматура | 200 | 750 |  |  | C | экспертная вилка по классу выпускных клапанов цементировочны | https://www.slb.com/products-and-services/innovating-in-oil-and-gas/well-constru | Heriss (Canada) (75%) | Young & Franklin Inc. (45%) | BNC Enerji (45%)
НВН | Schlumberger Company | Цементировочный агрегат CPS-763 | Седло клапана 6 1/2" 100913893 | 100913893 | 12 | ШТ | клапаны и арматура | 200 | 700 |  |  | C | экспертная вилка по классу сёдел клапанов цементировочных на |  | Heriss (Canada) (75%) | Young & Franklin Inc. (45%) | BNC Enerji (45%)
НВН | Schlumberger Company | Цементировочный агрегат CPS-763 | Плунжер 6 1/2" 521240000 | 521240000 | 6 | ШТ | механика и приводы | 350 | 1500 |  |  | C | экспертная вилка: плунжер цементировочного насоса (карбид/ке |  | Heriss (Canada) (75%) | AGT Engineering (подра (45%) | SSS Clutch Company / S (45%)
НВН | Schlumberger Company | Цементировочный агрегат CPS-763 | Комплект для уплотнения 6 1/2" 595872000 | 595872000 | 24 | ШТ | прокладки и уплотнения | 250 | 1000 |  |  | C | экспертная вилка по типу: комплект набивки/уплотнений 6 1/2" |  | Heriss (Canada) (75%) | TE.M.A. Group / TE.M.A (52%) | SONKIT (Shanghai) Indu (45%)
НВН | Schlumberger Company | Цементировочный агрегат CPS-763 | Клапан выпускной 3 3/4" 100283108 | 100283108 | 6 | ШТ | клапаны и арматура | 120 | 500 |  |  | C | экспертная вилка: выпускной клапан жидкостной части насоса 3 |  | Heriss (Canada) (75%) | Young & Franklin Inc. (45%) | BNC Enerji (45%)
НВН | Schlumberger Company | Цементировочный агрегат CPS-763 | Седло клапана 3 3/4" 100913882 | 100913882 | 6 | ШТ | клапаны и арматура | 100 | 450 |  |  | C | экспертная вилка: седло клапана 3 3/4" насоса (рынок ЗИП tri |  | Heriss (Canada) (75%) | Young & Franklin Inc. (45%) | BNC Enerji (45%)
НВН | Schlumberger Company | Цементировочный агрегат CPS-763 | Плунжер насоса 508895000-1 | 508895000-1 | 3 | ШТ | насосы |  |  |  |  | — | оценка в работе (волна цен) |  | Heriss (Canada) (75%) | BNC Enerji (45%) | Flenco Fluid System (42%)
НВН | Schlumberger Company | Цементировочный агрегат CPS-763 | Комплект для сальниковой группы 59586800 | 59586800 | 12 | ШТ | прокладки и уплотнения | 200 | 900 |  |  | C | экспертная вилка по классу ремкомплектов сальниковой группы |  | Heriss (Canada) (75%) | TE.M.A. Group / TE.M.A (52%) | SONKIT (Shanghai) Indu (45%)
НВН | Schlumberger Company | Цементировочный агрегат CPS-763 | Кольцо уплотнительное 101382049 | 101382049 | 12 | ШТ | прокладки и уплотнения | 5 | 60 |  |  | C | экспертная вилка по классу уплотнительных колец для флюидног |  | Heriss (Canada) (75%) | TE.M.A. Group / TE.M.A (52%) | SONKIT (Shanghai) Indu (45%)
НВН | Schlumberger Company | Цементировочный агрегат CPS-763 | Кольцо Gardner Denver 25BC333 | 25BC333 | 9 | ШТ | прокладки и уплотнения | 25 | 160 |  |  | C | экспертная вилка по типу (кольцо/уплотнение гидравлической ч |  | Heriss (Canada) (75%) | TE.M.A. Group / TE.M.A (52%) | SONKIT (Shanghai) Indu (45%)
НВН | Schlumberger Company | Цементировочный агрегат CPS-763 | Вал трансмиссионный 525743000 | 525743000 | 4 | ШТ | механика и приводы | 1500 | 7000 |  |  | C | экспертная вилка по типу (трансмиссионный вал цементировочно |  | Heriss (Canada) (75%) | AGT Engineering (подра (45%) | SSS Clutch Company / S (45%)
НВН | Mi Swaco | Центрифуга 518 VSB | Уплотнениие крышки 00ASW.9610372 | 00ASW.9610372 | 2 | ШТ | прокладки и уплотнения |  |  |  |  | — | оценка в работе (волна цен) |  | Heriss (Canada) (75%) | TE.M.A. Group / TE.M.A (52%) | SONKIT (Shanghai) Indu (45%)
НВН | Mi Swaco | Центрифуга 518 VSB | Скребок стандартный торцевой 9610249 | 9610249 | 8 | ШТ | прочее | 150 | 700 |  |  | C | экспертная вилка по типу (расходный скребок ротора центрифуг |  | Heriss (Canada) (75%) | TE.M.A. Group / TE.M.A (40%) | Fortum (eNext turbine (33%)
НВН | Mi Swaco | Центрифуга 518 VSB | Винт крепления скребка 84-01-452 | 84-01-452 | 24 | ШТ | крепёж | 8 | 45 |  |  | C | экспертная вилка: OEM крепёж центрифуги M-I SWACO 518 VSB (н |  | Heriss (Canada) (75%) | SSS Clutch Company / S (45%) | NAFCO — National Aeros (42%)
НВН | Mi Swaco | Центрифуга 518 VSB | Протектор крышки корпуса 9610396 | 9610396 | 2 | ШТ | соединения и фитинги |  |  |  |  | — | оценка в работе (волна цен) |  | Heriss (Canada) (75%) | Nord-Lock Group (42%) | TE.M.A. Group / TE.M.A (40%)
НВН | Protistor | Предохранитель | Предохранитель Protistor PC44UD70V25CTQB | PC44UD70V25CTQB | 16 | ШТ | электрика и автоматика | 200 | 650 |  |  | B | вилка по близким аналогам серии Mersen/Ferraz Protistor size | https://spwindustrial.com/ferraz-shawmut-pc44ud75v22ctd-protistor-fuses-750vac-u | DeveEnergy (UAE) (85%) | FMLS FIN MARINE & ENER (85%) | Genersol (85%)
НВН | Ferraz Shawmut | доп. контакты | Контакт Ferraz Shawmut P310007 MS7V1-9BS | P310007 MS7V1-9BS | 10 | ШТ | электрика и автоматика | 45 | 130 |  |  | B | дистрибьюторы Mersen: Rexel USA (P310007), BulbsPro, Kempsto | https://www.rexelusa.com/p/341400/mersen/p310007/605340357595/ms7v1-9bs | DeveEnergy (UAE) (85%) | FMLS FIN MARINE & ENER (85%) | Genersol (85%)
НВН | Protistor | Предохранитель | Предохранитель Protistor A110UD73TTI1000 | A110UD73TTI1000 | 24 | ШТ | электрика и автоматика | 90 | 300 |  |  | A | eBay сток $80+$10 доставка; TheElectroStore $195-235; eBay r | https://theelectrostore.com/A110UD73TTI1000-FerrazShawmut-New/ | DeveEnergy (UAE) (85%) | FMLS FIN MARINE & ENER (85%) | Genersol (85%)
НВН | ABB | Блокиратор рубильника | Блокиратор ABB 1SCA022079R9050 | 1SCA022079R9050 | 2 | ШТ | прочее |  |  |  |  | — | оценка в работе (волна цен) |  | Wuxi CTENO Actuators M (78%) | SAINTWAH INC. (78%) | AoteWell Automation (75%)
НВН | ABB | ЗАПЧАСТИ ПРИВОДА | Плата ABB ATMB-01C 68909058 | 68909058 | 1 | ШТ | электрика и автоматика |  |  |  |  | — | оценка в работе (волна цен) |  | PLSWISS SA (85%) | World Of Controls FZE (85%) | Wuxi CTENO Actuators M (85%)
НВН | ABB | ЗАПЧАСТИ ПРИВОДА | Набор АВВ NRED-61 68262747 | 68262747 | 2 | ШТ | механика и приводы |  |  |  |  | — | оценка в работе (волна цен) |  | AoteWell Automation (85%) | Fluid Science Dynamics (85%) | PLSWISS SA (85%)
НВН | Ferraz Shawmut | доп. контакты | Контакт FerrazShawmut F310022 MC3E1-9NBS | F310022 MC | 13 | ШТ | электрика и автоматика | 60 | 110 |  |  | A | retail дистрибьютор Kempston Controls — 80,53 USD | https://www.kempstoncontrols.com/F310022/Mersen/sku/198458 | DeveEnergy (UAE) (85%) | FMLS FIN MARINE & ENER (85%) | Genersol (85%)
НВН | SolaHD | Блок питания | Блок питания SolaHD SDN10-24-100P | SDN10-24-100P | 30 | ШТ | электрика и автоматика | 585 | 792 |  |  | A | дистрибьюторы США: Wistex $585.21, MRO Supply $596.53, RS $7 | https://www.wistexllc.com/power-supplies-ups/sdn10-24-100p.html | DeveEnergy (UAE) (85%) | FMLS FIN MARINE & ENER (85%) | Genersol (85%)
НВН | GD-900 | Термопаста | Термопаста GD-900 4,8 W/M-K, 150г |  | 10 | ШТ | датчики и КИП |  |  |  |  | — | оценка в работе (волна цен) |  | Litrols (85%) | PLSWISS SA (85%) | World Of Controls FZE (85%)
НВН | ABB | Модуль управления | Модуль управления ACS800 | 3AXD50000426157 | 17 | ШТ | электрика и автоматика | 800 | 2500 |  |  | C | экспертная вилка по классу ABB Preventive Maintenance Kit дл | https://eltra-trade.com/products/abb-3axd | PLSWISS SA (85%) | World Of Controls FZE (85%) | Wuxi CTENO Actuators M (85%)
НВН | ABB | ЗАПЧАСТИ ПРИВОДА | Комплект ACS800-104 R8i Kit 8 | 3AXD50000260706 | 22 | ШТ | механика и приводы | 2000 | 7000 |  |  | C | позиция найдена в shop.in.abb.com (Preventive Maintenance Ki | https://shop.in.abb.com/3axd50000260706/preventive-maintenance-kit-9-years-acs80 | AoteWell Automation (85%) | Fluid Science Dynamics (85%) | PLSWISS SA (85%)
НВН | ABB | Комплект силового IGBT-модуля | Плата ABB 68569591 RI47500524-02 | 68569591 | 34 | ШТ | электрика и автоматика | 1000 | 3870 |  |  | A | дистрибьютор wiautomation (SAR 14 504,87 ≈ $3 868) + сток/eB | https://sa.wiautomation.com/abb/modules/68569591 | PLSWISS SA (85%) | World Of Controls FZE (85%) | Wuxi CTENO Actuators M (85%)
НВН | ABB | Модуль адаптера ABB PROFIBUS | Модуль адаптера ABB PROFIBUS RPBA-01 | 64606859 | 3 | ШТ | электрика и автоматика |  |  |  |  | — | оценка в работе (волна цен) |  | PLSWISS SA (85%) | World Of Controls FZE (85%) | Wuxi CTENO Actuators M (85%)
НВН | Comair Rotron | Вентилятор | Вентилятор Comair Rotron MU3A1 | 028023 | 23 | ШТ | клапаны и арматура | 35 | 160 |  |  | B | дистрибьюторы (Mara Industrial, SB Industrial Supply, Amazon | https://maraindustrial.com/product/fans/140433-comair-rotron-028023-muffin-fan-m | Delafield Corporation (85%) | DeveEnergy (UAE) (85%) | Genersol (85%)
НВН | ABB | Модуль энкодера | Модуль энкодера АВВ RTAC-01 64610805 | 64610805 | 3 | ШТ | электрика и автоматика | 350 | 665 |  |  | A | retail: Amazon $495.00, US Automation Parts $536.09, Kempsto | https://www.amazon.com/RTAC-01-64610805-ABB-Encoder-Windows/dp/B07JNPG3YJ | PLSWISS SA (85%) | World Of Controls FZE (85%) | Wuxi CTENO Actuators M (85%)
НВН | ABB | Плата управления | Плата управл. AFIN-02C 3AXD50000038423 | 3AXD50000038423 | 5 | ШТ | электрика и автоматика | 650 | 1800 |  |  | A | retail/сток: eBay $1 263 (Китай, с доставкой), Bonway Group | https://www.ebay.com/itm/406472530795 | PLSWISS SA (85%) | World Of Controls FZE (85%) | Wuxi CTENO Actuators M (85%)
НВН | ABB | Модуль оптовол. связи | Модуль оптовол. связи АВВ RDCO-03 DDCS | 64606964 | 1 | ШТ | электрика и автоматика |  |  |  |  | — | оценка в работе (волна цен) |  | PLSWISS SA (85%) | World Of Controls FZE (85%) | Wuxi CTENO Actuators M (85%)
НВН | ABB | Блок развет.оптики ABB | Блок развет.оптики ABB APBU-44C 64669982 | 64669982 | 1 | ШТ | прочее |  |  |  |  | — | оценка в работе (волна цен) |  | Wuxi CTENO Actuators M (78%) | SAINTWAH INC. (78%) | AoteWell Automation (75%)
НВН | ABB | Плата управления | Плата ABB ACS800-RMIO-12C 3AUA0000035410 | 3AUA0000035410 | 1 | ШТ | электрика и автоматика |  |  |  |  | — | оценка в работе (волна цен) |  | PLSWISS SA (85%) | World Of Controls FZE (85%) | Wuxi CTENO Actuators M (85%)
НВН | EBMPAPST | Вентилятор | Вентилятор Ebmpapst W4E250-CH02-70 | W4E250-CH02-70 | 1 | ШТ | клапаны и арматура |  |  |  |  | — | оценка в работе (волна цен) |  | Delafield Corporation (85%) | DeveEnergy (UAE) (85%) | Genersol (85%)
НВН | General Electric | Реле-контактор | Блок-контакт General Electric MARN440AT | MARN440AT | 3 | ШТ | электрика и автоматика |  |  |  |  | — | оценка в работе (волна цен) |  | DeveEnergy (UAE) (85%) | FMLS FIN MARINE & ENER (85%) | Genersol (85%)
НВН | General Electric | Реле-контактор | Реле-контактор General Electric MCRC022 | MCRC022AT | 2 | ШТ | электрика и автоматика |  |  |  |  | — | оценка в работе (волна цен) |  | DeveEnergy (UAE) (85%) | FMLS FIN MARINE & ENER (85%) | Genersol (85%)
НВН | Mi Swaco | Болт крепления | Болт крепления вибродвигателя 04-1817 | 04-1817 | 12 | ШТ | крепёж | 10 | 60 |  |  | C | экспертная вилка по типу детали (спецболт крепления вибромот | https://www.h-screening.com/parts/mi-swaco-mongoose-shale-shaker-parts/ | Heriss (Canada) (75%) | SSS Clutch Company / S (45%) | NAFCO — National Aeros (42%)
НВН | Mi Swaco | Болт крепления | Болт крепления вибродвигателя 04-1817 | 04-1817 | 48 | ШТ | крепёж | 10 | 60 |  |  | C | экспертная вилка по типу детали (спецболт крепления вибромот | https://www.h-screening.com/parts/mi-swaco-mongoose-shale-shaker-parts/ | Heriss (Canada) (75%) | SSS Clutch Company / S (45%) | NAFCO — National Aeros (42%)
НВН | ABB | Блок ABB | Блок ABB CA5-10 1SBN010010R1010 | 1SBN010010R1010 | 5 | ШТ | прочее | 8 | 28 |  |  | B | retail — RS Online (US), Standard Electric Supply, House of | https://us.rs-online.com/ | Wuxi CTENO Actuators M (78%) | SAINTWAH INC. (78%) | AoteWell Automation (75%)
НВН | ABB | Контроллер | Контроллер ABB 3AXD50000006072 | 3AXD50000006072 | 1 | ШТ | электрика и автоматика | 180 | 900 |  |  | C | экспертная вилка — PN публично не котируется (поиск даёт нер |  | PLSWISS SA (85%) | World Of Controls FZE (85%) | Wuxi CTENO Actuators M (85%)
НВН | SEMIKRON | Тиристор | Тиристор SEMIKRON SKKT57B12E | SKKT57B12E | 3 | ШТ | прочее |  |  |  |  | — | оценка в работе (волна цен) |  | Hangzhou HGTP Gas Turb (78%) | Southeast Overseas (78%) | Energy & Turbomachiner (78%)
НВН | SEMIKRON | Тиристор | Тиристор SEMIKRON SKKT122/12E | SKKT122/12E | 2 | ШТ | прочее |  |  |  |  | — | оценка в работе (волна цен) |  | Hangzhou HGTP Gas Turb (78%) | Southeast Overseas (78%) | Energy & Turbomachiner (78%)
НВН | SEMIKRON | Транзистор | Транзистор SEMIKRON SKM195GB066D | SKM195GB066D | 2 | ШТ | прочее | 70 | 160 |  |  | A | дистрибьюторы электроники: TME 69.68-83.02, Farnell 105.62-1 | https://www.findchips.com/search/SKM195GB066D | Hangzhou HGTP Gas Turb (78%) | Southeast Overseas (78%) | Energy & Turbomachiner (78%)
НВН | Costech | Вентилятор | Вентилятор Costech A12B23HWB W00 AC220V | A12B23HWB | 6 | ШТ | клапаны и арматура | 25 | 58 |  |  | A | retail: eBay $45-55 (free ship), Amazon, BuyQual/Elecok (опт | https://www.ebay.com/itm/154731820144 | Delafield Corporation (85%) | DeveEnergy (UAE) (85%) | Genersol (85%)
НВН | Young Lin | Вентилятор | Вентилятор DFB123812H DC12 В 7,2 Вт | DFB123812H | 6 | ШТ | клапаны и арматура | 18 | 42 |  |  | A | retail: eBay $33.06 + $5 доставка (~$38); Amazon (Young Lin | https://www.ebay.com/itm/234268577930 | Delafield Corporation (85%) | DeveEnergy (UAE) (85%) | Genersol (85%)
НВН | Sanyo Denki | Вентилятор | Вентилятор 109R0812G4041 DC12В 0,37A | 109R0812G4041 | 3 | ШТ | клапаны и арматура |  |  |  |  | — | оценка в работе (волна цен) |  | Delafield Corporation (85%) | DeveEnergy (UAE) (85%) | Genersol (85%)
НВН | Young Lin | Вентилятор | Вентилятор DFB8025812H DC12В 2,0Вт | DFB8025812H | 3 | ШТ | клапаны и арматура |  |  |  |  | — | оценка в работе (волна цен) |  | Delafield Corporation (85%) | DeveEnergy (UAE) (85%) | Genersol (85%)
НВН | ADDA | Вентилятор | Вентилятор AD0812HB-A70GL DC12В 0,25A | AD0812HB-A70GL | 3 | ШТ | клапаны и арматура |  |  |  |  | — | оценка в работе (волна цен) |  | Delafield Corporation (85%) | DeveEnergy (UAE) (85%) | Genersol (85%)
НВН | Sunon | Вентилятор | Вентилятор Sunon MEC0381V1-O00U-G99 | MEC0381V1-O00U-G99 | 6 | ШТ | клапаны и арматура | 7 | 24 |  |  | A | retail: RS Components $8.86; SOS Electronic от 2,15 EUR; TME | https://us.rs-online.com/product/sunon-fans/mec0381v1-000u-g99/70240082/ | Delafield Corporation (85%) | DeveEnergy (UAE) (85%) | Genersol (85%)
НВН | ABB | Модуль управления | Модуль управления ACS800 | 3AXD50000426157 | 51 | ШТ | электрика и автоматика | 800 | 2500 |  |  | C | экспертная вилка по классу ABB Preventive Maintenance Kit дл | https://eltra-trade.com/products/abb-3axd | PLSWISS SA (85%) | World Of Controls FZE (85%) | Wuxi CTENO Actuators M (85%)
НВН | ABB | Вентилятор | Комплект ACS800-104 R8i Fan Kit | 3AXD50000260379 | 2 | ШТ | клапаны и арматура |  |  |  |  | — | оценка в работе (волна цен) |  | Wuxi CTENO Actuators M (85%) | SAINTWAH INC. (78%) | AoteWell Automation (75%)
НВН | ABB | Вентилятор | Комплект ABB ACS800 Module Fan Kit 5 | 3AXD50000260546 | 2 | ШТ | клапаны и арматура |  |  |  |  | — | оценка в работе (волна цен) |  | Wuxi CTENO Actuators M (85%) | SAINTWAH INC. (78%) | AoteWell Automation (75%)
НВН | ABB | Вентилятор | Вентилятор ACS800/ACX550 | 3AXD50000260324 | 2 | ШТ | клапаны и арматура |  |  |  |  | — | оценка в работе (волна цен) |  | Wuxi CTENO Actuators M (85%) | SAINTWAH INC. (78%) | AoteWell Automation (75%)
НВН | ABB | Промышленный контроллер | Комплект ABB ACS800-104/-01 R5 KIT 1 | 3AXD50000260843 | 2 | ШТ | электрика и автоматика |  |  |  |  | — | оценка в работе (волна цен) |  | PLSWISS SA (85%) | World Of Controls FZE (85%) | Wuxi CTENO Actuators M (85%)
НВН | Finder | Реле | Реле Finder 55.32.9.024.0040 | 55.32.9.024.0040 | 1 | ШТ | электрика и автоматика |  |  |  |  | — | оценка в работе (волна цен) |  | DeveEnergy (UAE) (85%) | FMLS FIN MARINE & ENER (85%) | Genersol (85%)
НВН | ABB | Выкл.авт. ABB | Выключатель ABB ХТ4N-160 1SDA068120R1 | 1SDA068120R1 | 1 | ШТ | электрика и автоматика |  |  |  |  | — | оценка в работе (волна цен) |  | PLSWISS SA (85%) | World Of Controls FZE (85%) | Wuxi CTENO Actuators M (85%)
НВН | ABB | Плата управления | Плата управления АВВ AINT-14C, 68685826 | 68685826 | 3 | ШТ | электрика и автоматика |  |  |  |  | — | оценка в работе (волна цен) |  | PLSWISS SA (85%) | World Of Controls FZE (85%) | Wuxi CTENO Actuators M (85%)
НВН | ABB | Плата RMIO-12C | Плата ABB ACS800-RMIO-12C 3AUA0000035410 | 3AUA0000035410 | 1 | ШТ | электрика и автоматика |  |  |  |  | — | оценка в работе (волна цен) |  | PLSWISS SA (85%) | World Of Controls FZE (85%) | Wuxi CTENO Actuators M (85%)
НВН | ABB | Блок развет.оптики | Блок развет.оптики ABB APBU-44C 64669982 | 64669982 | 1 | ШТ | прочее |  |  |  |  | — | оценка в работе (волна цен) |  | Wuxi CTENO Actuators M (78%) | SAINTWAH INC. (78%) | AoteWell Automation (75%)
НВН | ABB | Модуль оптовол. связи | Модуль оптовол. связи АВВ RDCO-03 DDCS | 64606964 | 1 | ШТ | электрика и автоматика |  |  |  |  | — | оценка в работе (волна цен) |  | PLSWISS SA (85%) | World Of Controls FZE (85%) | Wuxi CTENO Actuators M (85%)
НВН | ABB | Плата питания | Плата питания АВВ 3AXD50000000753 | 3AXD50000000753 | 4 | ШТ | электрика и автоматика | 450 | 2200 |  |  | C | экспертная вилка по типу (плата питания привода ABB ACS880/A |  | PLSWISS SA (85%) | World Of Controls FZE (85%) | Wuxi CTENO Actuators M (85%)
НВН | ABB | Плата управл. AFIN-02C | Плата управл. AFIN-02C 3AXD50000038423 | 3AXD50000038423 | 4 | ШТ | электрика и автоматика | 650 | 1800 |  |  | A | retail/сток: eBay $1 263 (Китай, с доставкой), Bonway Group | https://www.ebay.com/itm/406472530795 | PLSWISS SA (85%) | World Of Controls FZE (85%) | Wuxi CTENO Actuators M (85%)
НВН | ABB | Модуль энкодера АВВ RTAC-01 | Модуль энкодера АВВ RTAC-01 64610805 | 64610805 | 3 | ШТ | электрика и автоматика | 350 | 665 |  |  | A | retail: Amazon $495.00, US Automation Parts $536.09, Kempsto | https://www.amazon.com/RTAC-01-64610805-ABB-Encoder-Windows/dp/B07JNPG3YJ | PLSWISS SA (85%) | World Of Controls FZE (85%) | Wuxi CTENO Actuators M (85%)
НВН | ABB | Модуль ABB Ethernet RETA-02 | Модуль ABB Ethernet RETA-02, 68840830 | 68840830 | 2 | ШТ | электрика и автоматика |  |  |  |  | — | оценка в работе (волна цен) |  | PLSWISS SA (85%) | World Of Controls FZE (85%) | Wuxi CTENO Actuators M (85%)
НВН | ABB | Плата ABB APOW-11C | Плата ABB APOW-11C 3AUA0000061236 | 3AUA0000061236 | 1 | ШТ | электрика и автоматика |  |  |  |  | — | оценка в работе (волна цен) |  | PLSWISS SA (85%) | World Of Controls FZE (85%) | Wuxi CTENO Actuators M (85%)
НВН | ABB | Плата выходного фильтра | Плата AOFC-02 | 68295459 | 1 | ШТ | фильтры |  |  |  |  | — | оценка в работе (волна цен) |  | Wuxi CTENO Actuators M (78%) | SAINTWAH INC. (78%) | AoteWell Automation (75%)
НВН | ABB | Контроллер | Контроллер ABB 3AXD50000006072 | 3AXD50000006072 | 4 | ШТ | электрика и автоматика | 180 | 900 |  |  | C | экспертная вилка — PN публично не котируется (поиск даёт нер |  | PLSWISS SA (85%) | World Of Controls FZE (85%) | Wuxi CTENO Actuators M (85%)
НВН | ABB | Блок питания | Блок питания ABB MPS3-230/24C | MPS3-230/24C | 2 | ШТ | электрика и автоматика |  |  |  |  | — | оценка в работе (волна цен) |  | PLSWISS SA (85%) | World Of Controls FZE (85%) | Wuxi CTENO Actuators M (85%)
НВН | KLS ELECTRONIC | Варистор | Варистор 20D561K | 20D561K | 20 | ШТ | прочее | 0.3 | 2.5 |  |  | C | экспертная вилка: варистор 20 мм, 560 В (MOV 20D561K) — масс |  | Hangzhou HGTP Gas Turb (78%) | Southeast Overseas (78%) | Energy & Turbomachiner (78%)
НВН | MI SWACO | Вибродвигатель | ВибродвигательSVX18-16500 RI4039MV00-272 | 6920250 | 1 | ШТ | механика и приводы |  |  |  |  | — | оценка в работе (волна цен) |  | Heriss (Canada) (75%) | AGT Engineering (подра (45%) | SSS Clutch Company / S (45%)
НВН | MI SWACO | Выкл.авт. ABB | Выкл.авт. ABB Tmax XT2S 1SDA067560R1 | 1SDA067560R1 | 3 | ШТ | прочее | 140 | 500 |  |  | A | retail/дистрибьютор: ABB eMart India ₹11 900 (~$140), Micron | https://shop.in.abb.com/1sda067560r1/xt2s-160-tma-160-1600-3p-f-f.html | Heriss (Canada) (75%) | TE.M.A. Group / TE.M.A (40%) | Fortum (eNext turbine (33%)
НВН | ABB | Выкл.авт. ABB | Выключатель ABB Tmax XT4S 1SDA068310R1 | 1SDA068310R1 | 5 | ШТ | электрика и автоматика | 180 | 650 |  |  | A | retail/дистрибьютор: ABB eMart India ₹15 066 (~180 USD), abb | https://shop.in.abb.com/1sda068310r1/xt4s-250-tma-200-2000-3p-f-f.html | PLSWISS SA (85%) | World Of Controls FZE (85%) | Wuxi CTENO Actuators M (85%)
НВН | ABB | Выкл.авт. ABB | Выключатель ABB Tmax T2N 1SDA050953R1 | 1SDA050953R1 | 4 | ШТ | электрика и автоматика | 160 | 700 |  |  | B | аналог серии: ABB Tmax T2N 160 3P (1SDA050945R1 — 737 USD, 1 | https://us.rs-online.com/product/abb/1sda050960r1/70470560/ | PLSWISS SA (85%) | World Of Controls FZE (85%) | Wuxi CTENO Actuators M (85%)
НВН | EBMPAPST | Вентилятор | Вентилятор EBMPAPST 4650 N-465 | 4650 N-465 | 12 | ШТ | клапаны и арматура | 22 | 70 |  |  | A | retail DigiKey: 27,28 USD за 1 шт, 22,31 USD от 10 шт; Amazo | https://www.digikey.com/en/products/detail/ebm-papst-inc/4650N-465/8611378 | Delafield Corporation (85%) | DeveEnergy (UAE) (85%) | Genersol (85%)
НВН | ABB | Выкл.авт. ABB | Выключатель ABB 2CDS251001R0024 | 2CDS251001R0024 | 2 | ШТ | электрика и автоматика |  |  |  |  | — | оценка в работе (волна цен) |  | PLSWISS SA (85%) | World Of Controls FZE (85%) | Wuxi CTENO Actuators M (85%)
НВН | ABB | Выкл.авт. ABB | Выключатель ABB S201 2CDS251001R0278 | 2CDS251001R0278 | 2 | ШТ | электрика и автоматика |  |  |  |  | — | оценка в работе (волна цен) |  | PLSWISS SA (85%) | World Of Controls FZE (85%) | Wuxi CTENO Actuators M (85%)
НВН | ABB | Выкл.авт. ABB | Выключатель ABB S201 арт.2CDS251001R0378 | 2CDS251001R0378 | 2 | ШТ | электрика и автоматика |  |  |  |  | — | оценка в работе (волна цен) |  | PLSWISS SA (85%) | World Of Controls FZE (85%) | Wuxi CTENO Actuators M (85%)
НВН | ABB | Выкл.авт. ABB | Выключатель ABB S201 арт.2CDS251001R0488 | 2CDS251001R0488 | 2 | ШТ | электрика и автоматика |  |  |  |  | — | оценка в работе (волна цен) |  | PLSWISS SA (85%) | World Of Controls FZE (85%) | Wuxi CTENO Actuators M (85%)
НВН | ABB | Выкл.авт. ABB | Выключатель ABB DS201 арт2CSR255180R1104 | 2CSR255180R1104 | 2 | ШТ | электрика и автоматика |  |  |  |  | — | оценка в работе (волна цен) |  | PLSWISS SA (85%) | World Of Controls FZE (85%) | Wuxi CTENO Actuators M (85%)
НВН | ABB | Выкл.авт. ABB | Выключатель ABB S201 арт.2CDS251001R0277 | 2CDS251001R0277 | 2 | ШТ | электрика и автоматика |  |  |  |  | — | оценка в работе (волна цен) |  | PLSWISS SA (85%) | World Of Controls FZE (85%) | Wuxi CTENO Actuators M (85%)
НВН | ABB | Выкл.авт. ABB | Выключатель ABB S201 арт.2CDS251001R0377 | 2CDS251001R0377 | 2 | ШТ | электрика и автоматика |  |  |  |  | — | оценка в работе (волна цен) |  | PLSWISS SA (85%) | World Of Controls FZE (85%) | Wuxi CTENO Actuators M (85%)
НВН | ABB | Выкл.авт. ABB | Выключатель ABB S203 арт.2CDS253001R0447 | 2CDS253001R0447 | 2 | ШТ | электрика и автоматика |  |  |  |  | — | оценка в работе (волна цен) |  | PLSWISS SA (85%) | World Of Controls FZE (85%) | Wuxi CTENO Actuators M (85%)
НВН | ABB | Выкл.авт. ABB | Выключатель ABB S202 арт.2CDS252001R0487 | 2CDS252001R0487 | 2 | ШТ | электрика и автоматика |  |  |  |  | — | оценка в работе (волна цен) |  | PLSWISS SA (85%) | World Of Controls FZE (85%) | Wuxi CTENO Actuators M (85%)
НВН | ABB | Выкл.авт. ABB | Выключатель ABB Tmax T2N 1SDA050953R1 | 1SDA050953R1 | 4 | ШТ | электрика и автоматика | 160 | 700 |  |  | B | аналог серии: ABB Tmax T2N 160 3P (1SDA050945R1 — 737 USD, 1 | https://us.rs-online.com/product/abb/1sda050960r1/70470560/ | PLSWISS SA (85%) | World Of Controls FZE (85%) | Wuxi CTENO Actuators M (85%)
НВН | ABB | Выкл.авт. ABB | Выкл.авт. ABB Tmax XT2S 1SDA067560R1 | 1SDA067560R1 | 6 | ШТ | прочее | 140 | 500 |  |  | A | retail/дистрибьютор: ABB eMart India ₹11 900 (~$140), Micron | https://shop.in.abb.com/1sda067560r1/xt2s-160-tma-160-1600-3p-f-f.html | Wuxi CTENO Actuators M (78%) | SAINTWAH INC. (78%) | AoteWell Automation (75%)
НВН | ABB | Выкл.авт. ABB | Выключатель ABB Tmax XT4S 1SDA068310R1 | 1SDA068310R1 | 6 | ШТ | электрика и автоматика | 180 | 650 |  |  | A | retail/дистрибьютор: ABB eMart India ₹15 066 (~180 USD), abb | https://shop.in.abb.com/1sda068310r1/xt4s-250-tma-200-2000-3p-f-f.html | PLSWISS SA (85%) | World Of Controls FZE (85%) | Wuxi CTENO Actuators M (85%)
НВН | Geze | Доводчик дверей | Доводчик Geze TS 4000 S 107745 | 107745 | 16 | ШТ | прочее | 110 | 260 |  |  | B | retail — рынок GEZE TS 4000 (windows24.com, doorspares.com, | https://www.geze.com/en/products-solutions/swing_doors/door_closers/link_arm_1_l | Hangzhou HGTP Gas Turb (78%) | Southeast Overseas (78%) | Energy & Turbomachiner (78%)
НВН | Schneider Electric | Переключатель | Переключатель Schneider Electric XB4BD21 | XB4BD21 | 10 | ШТ | электрика и автоматика | 28 | 55 |  |  | A | retail Standard Electric Supply $29.59 (со скидкой, лист $37 | https://www.standardelectricsupply.com/346092-Schneider-Electric-XB4BD21 | DeveEnergy (UAE) (85%) | FMLS FIN MARINE & ENER (85%) | Genersol (85%)
НВН | IEK | Переключатель | Переключатель LAY5-BD25 | LAY5-BD25 | 10 | ШТ | электрика и автоматика | 3 | 9 |  |  | C | экспертная вилка: массовый переключатель IEK/китайские анало |  | DeveEnergy (UAE) (85%) | FMLS FIN MARINE & ENER (85%) | Genersol (85%)
НВН | TDM | Пускорегулирующая аппаратура | Аппарат пускорег.TDM арт.SQ0365-0009 | SQ0365-0009 | 40 | ШТ | прочее | 14 | 21 |  |  | A | розница РФ: ChipDip/Promelec/tdme.ru 1158-1638 RUB (~$14-20 | https://www.chipdip.ru/product0/8020082173 | Hangzhou HGTP Gas Turb (78%) | Southeast Overseas (78%) | Energy & Turbomachiner (78%)
НВН | ABB | Выкл.авт. ABB | Выкл.авт. ABB Tmax XT2S 1SDA067560R1 | 1SDA067560R1 | 1 | ШТ | прочее | 140 | 500 |  |  | A | retail/дистрибьютор: ABB eMart India ₹11 900 (~$140), Micron | https://shop.in.abb.com/1sda067560r1/xt2s-160-tma-160-1600-3p-f-f.html | Wuxi CTENO Actuators M (78%) | SAINTWAH INC. (78%) | AoteWell Automation (75%)
НВН | ABB | Выкл.авт. ABB | Выключатель ABB Tmax XT4S 1SDA068310R1 | 1SDA068310R1 | 1 | ШТ | электрика и автоматика | 180 | 650 |  |  | A | retail/дистрибьютор: ABB eMart India ₹15 066 (~180 USD), abb | https://shop.in.abb.com/1sda068310r1/xt4s-250-tma-200-2000-3p-f-f.html | PLSWISS SA (85%) | World Of Controls FZE (85%) | Wuxi CTENO Actuators M (85%)
НВН | ABB | Выкл.авт. ABB | Выключатель АВВ S201-C6 2CDS251001R0064 | 2CDS251001R0064 | 2 | ШТ | электрика и автоматика |  |  |  |  | — | оценка в работе (волна цен) |  | PLSWISS SA (85%) | World Of Controls FZE (85%) | Wuxi CTENO Actuators M (85%)
НВН | ABB | Выкл.авт. ABB | Выключатель ABB S201 арт.2CDS251001R0338 | 2CDS251001R0338 | 2 | ШТ | электрика и автоматика |  |  |  |  | — | оценка в работе (волна цен) |  | PLSWISS SA (85%) | World Of Controls FZE (85%) | Wuxi CTENO Actuators M (85%)
НВН | ABB | Выкл.авт. ABB | Выключатель ABB S201 арт.2CDS251001R0428 | 2CDS251001R0428 | 2 | ШТ | электрика и автоматика |  |  |  |  | — | оценка в работе (волна цен) |  | PLSWISS SA (85%) | World Of Controls FZE (85%) | Wuxi CTENO Actuators M (85%)
НВН | ABB | Выкл.авт. ABB | Выключатель ABB S201 арт.2CDS251001R0578 | 2CDS251001R0578 | 2 | ШТ | электрика и автоматика |  |  |  |  | — | оценка в работе (волна цен) |  | PLSWISS SA (85%) | World Of Controls FZE (85%) | Wuxi CTENO Actuators M (85%)
НВН | ABB | Выкл.авт. ABB | Выключатель ABB DS201 арт2CSR255080R1164 | 2CSR255080R1164 | 2 | ШТ | электрика и автоматика |  |  |  |  | — | оценка в работе (волна цен) |  | PLSWISS SA (85%) | World Of Controls FZE (85%) | Wuxi CTENO Actuators M (85%)
НВН | ABB | Выкл.авт. ABB | Выключатель ABB S201 2CDS251001R0337 | 2CDS251001R0337 | 2 | ШТ | электрика и автоматика |  |  |  |  | — | оценка в работе (волна цен) |  | PLSWISS SA (85%) | World Of Controls FZE (85%) | Wuxi CTENO Actuators M (85%)
НВН | ABB | Выкл.авт. ABB | Выключатель ABB S201 арт.2CDS251001R0427 | 2CDS251001R0427 | 2 | ШТ | электрика и автоматика |  |  |  |  | — | оценка в работе (волна цен) |  | PLSWISS SA (85%) | World Of Controls FZE (85%) | Wuxi CTENO Actuators M (85%)
НВН | ABB | Выкл.авт. ABB | Выключатель ABB S201 арт.2CDS251001R0467 | 2CDS251001R0467 | 2 | ШТ | электрика и автоматика |  |  |  |  | — | оценка в работе (волна цен) |  | PLSWISS SA (85%) | World Of Controls FZE (85%) | Wuxi CTENO Actuators M (85%)
НВН | ABB | Выкл.авт. ABB | Выключатель ABB E202 арт.2CDE282001R0125 | 2CDE282001R0125 | 2 | ШТ | электрика и автоматика |  |  |  |  | — | оценка в работе (волна цен) |  | PLSWISS SA (85%) | World Of Controls FZE (85%) | Wuxi CTENO Actuators M (85%)
НВН | Schneider Electric | Переключатель | Переключатель Schneider Electric XB4BD21 | XB4BD21 | 10 | ШТ | электрика и автоматика | 28 | 55 |  |  | A | retail Standard Electric Supply $29.59 (со скидкой, лист $37 | https://www.standardelectricsupply.com/346092-Schneider-Electric-XB4BD21 | DeveEnergy (UAE) (85%) | FMLS FIN MARINE & ENER (85%) | Genersol (85%)
НВН | IEK | Переключатель | Переключатель LAY5-BD25 | LAY5-BD25 | 10 | ШТ | электрика и автоматика | 3 | 9 |  |  | C | экспертная вилка: массовый переключатель IEK/китайские анало |  | DeveEnergy (UAE) (85%) | FMLS FIN MARINE & ENER (85%) | Genersol (85%)
НВН | ABB | ЗАПЧАСТИ ПРИВОДА | Комплект ABB ACS800-104 R8I KIT 6 | 3AXD50000260683 | 3 | ШТ | механика и приводы |  |  |  |  | — | оценка в работе (волна цен) |  | AoteWell Automation (85%) | Fluid Science Dynamics (85%) | PLSWISS SA (85%)
НВН | MI SWACO | Вибромотор | Вибромотор Drillmec RI4039MV00-271 | 6920251 | 1 | ШТ | прочее |  |  |  |  | — | оценка в работе (волна цен) |  | Heriss (Canada) (75%) | TE.M.A. Group / TE.M.A (40%) | Fortum (eNext turbine (33%)
НВН | ABB | IGBT-модуль | Плата ABB 68569591 RI47500524-02 | 68569591 | 12 | ШТ | электрика и автоматика | 1000 | 3870 |  |  | A | дистрибьютор wiautomation (SAR 14 504,87 ≈ $3 868) + сток/eB | https://sa.wiautomation.com/abb/modules/68569591 | PLSWISS SA (85%) | World Of Controls FZE (85%) | Wuxi CTENO Actuators M (85%)
НВН | Loher GmbH | Электродвигатель | Электродвигатель Loher DNGW-160MN-02A | DNGW-160MN-02A | 1 | ШТ | зажигание и свечи |  |  |  |  | — | оценка в работе (волна цен) |  | Hangzhou HGTP Gas Turb (78%) | Southeast Overseas (78%) | Energy & Turbomachiner (78%)
НВН | NOV | Обогреватель электродвигателя | Обогреватель электродв. NOV, 6550-100069 | 6550-100069 | 8 | ШТ | зажигание и свечи | 80 | 450 |  |  | C | экспертная вилка по типу (антиконденсатный подогреватель эле |  | Southeast Overseas (78%) | Heriss (Canada) (75%) | Unison Industries (45%)
НВН | EBMPAPST | Вентилятор | Вентилятор Ebmpapst D2E133-AB21-33 | D2E133-AB21-33 | 3 | ШТ | клапаны и арматура |  |  |  |  | — | оценка в работе (волна цен) |  | Delafield Corporation (85%) | DeveEnergy (UAE) (85%) | Genersol (85%)
НВН | General Electric | Миниконтактор | Миниконтактор General Electric MCRА040AT | MCRА040AT | 2 | ШТ | электрика и автоматика |  |  |  |  | — | оценка в работе (волна цен) |  | DeveEnergy (UAE) (85%) | FMLS FIN MARINE & ENER (85%) | Genersol (85%)
НВН | SEMIKRON | Транзистор | Транзистор SEMIKRON SKM195GB066D | SKM195GB066D | 2 | ШТ | прочее | 70 | 160 |  |  | A | дистрибьюторы электроники: TME 69.68-83.02, Farnell 105.62-1 | https://www.findchips.com/search/SKM195GB066D | Hangzhou HGTP Gas Turb (78%) | Southeast Overseas (78%) | Energy & Turbomachiner (78%)
НВН | ABB | Модуль контр. АВВ M102-M | Модуль контр. АВВ M102-M 1TNA911124R0904 | 1TNA911124R0904 | 5 | ШТ | электрика и автоматика | 900 | 2200 |  |  | B | аналог/серия — по подтверждённой цене родственного M102-M 1T | https://us.wiautomation.com/ | PLSWISS SA (85%) | World Of Controls FZE (85%) | Wuxi CTENO Actuators M (85%)
НВН | Vossloh Schwabe | Пускорегулирующая аппаратура | Дроссель электронный ELXe 238.527 188137 | 238.527 188137 | 40 | ШТ | прочее | 20 | 60 |  |  | B | остатки/NOS на Amazon.de и eBay ~€25-50 (снят с производства | https://www.amazon.de/Vossloh-Schwabe-ELXe-238-527-EVG/dp/B00K7YBKK8 | Hangzhou HGTP Gas Turb (78%) | Southeast Overseas (78%) | Energy & Turbomachiner (78%)
НВН | Vossloh Schwabe | Пускорегулирующая аппаратура | Дроссель электронный ELXe 238.527 188137 | 238.527 188137 | 40 | ШТ | прочее | 20 | 60 |  |  | B | остатки/NOS на Amazon.de и eBay ~€25-50 (снят с производства | https://www.amazon.de/Vossloh-Schwabe-ELXe-238-527-EVG/dp/B00K7YBKK8 | Hangzhou HGTP Gas Turb (78%) | Southeast Overseas (78%) | Energy & Turbomachiner (78%)
НВН | Vossloh Schwabe | Пускорегулирующая аппаратура | Дроссель электронный ELXe 238.527 188137 | 238.527 188137 | 40 | ШТ | прочее | 20 | 60 |  |  | B | остатки/NOS на Amazon.de и eBay ~€25-50 (снят с производства | https://www.amazon.de/Vossloh-Schwabe-ELXe-238-527-EVG/dp/B00K7YBKK8 | Hangzhou HGTP Gas Turb (78%) | Southeast Overseas (78%) | Energy & Turbomachiner (78%)
НВН | Loher | Электродвигатель | Электродвигатель Loher DNGW-100LD-04T | Loher DNGW-100LD-04T | 1 | ШТ | зажигание и свечи |  |  |  |  | — | оценка в работе (волна цен) |  | Hangzhou HGTP Gas Turb (78%) | Southeast Overseas (78%) | Energy & Turbomachiner (78%)
НВН | ABB | Модуль контр. АВВ M102-M | Контроллер ABB M102-M 1TNA920611R0002 | 1TNA920611R0002 | 5 | ШТ | электрика и автоматика | 900 | 2000 |  |  | A | retail — WiAutomation US $1 986.64 (в наличии, гарантия 12 м | https://us.wiautomation.com/ | PLSWISS SA (85%) | World Of Controls FZE (85%) | Wuxi CTENO Actuators M (85%)
НВН | WEG | Электродвигатель | Электродвигатель WEG W22Xdb 132S/M IE3 | W22Xdb 132S/M IE3 | 1 | ШТ | зажигание и свечи |  |  |  |  | — | оценка в работе (волна цен) |  | Hangzhou HGTP Gas Turb (78%) | Southeast Overseas (78%) | Energy & Turbomachiner (78%)
НВН | WEG | Электродвигатель | Электродвигатель WEG W22Xdb 132S/M IE3 | W22Xdb 132S/M IE3 | 1 | ШТ | зажигание и свечи |  |  |  |  | — | оценка в работе (волна цен) |  | Hangzhou HGTP Gas Turb (78%) | Southeast Overseas (78%) | Energy & Turbomachiner (78%)
НВН | FRER | Вольтметр щитовой | Вольтметр FRER F72EVX250 | F72EVX250 | 6 | ШТ | электрика и автоматика | 35 | 115 |  |  | B | дистрибьютор: Kempston Controls по соседним моделям FRER F72 | https://www.directindustry.com/prod/frer/product-88827-2395381.html | DeveEnergy (UAE) (85%) | FMLS FIN MARINE & ENER (85%) | Genersol (85%)
НВН | WAGO |  | Кабель для передачи данных WAGO 750-920 | 750-920 | 2 | ШТ | электрика и автоматика |  |  |  |  | — | оценка в работе (волна цен) |  | DeveEnergy (UAE) (85%) | FMLS FIN MARINE & ENER (85%) | Genersol (85%)
НВН | ABB |  | Комплект карт для ПК ABB 3AUA0000040000 | 3AUA0000040000 | 2 | ШТ | электрика и автоматика |  |  |  |  | — | оценка в работе (волна цен) |  | PLSWISS SA (85%) | World Of Controls FZE (85%) | Wuxi CTENO Actuators M (85%)
НВН | Weidmuller |  | Перемычка Weidmuller ZBW 1, 1669620000 | 1669620000 | 2 | ШТ | прочее |  |  |  |  | — | оценка в работе (волна цен) |  | Hangzhou HGTP Gas Turb (78%) | Southeast Overseas (78%) | Energy & Turbomachiner (78%)
НВН | ABB |  | Лампа ABB CL-502G, 1SFA619402R5022 | 1SFA619402R5022 | 5 | ШТ | электрика и автоматика | 9 | 30 |  |  | A | retail — ABB eMart MSRP $26.85 (CL2-502G / 1SFA619402R5022); | https://shop.in.abb.com/1sfa619402r5022/pilot-light-cl-502g-24v-a-c-d-c.html | PLSWISS SA (85%) | World Of Controls FZE (85%) | Wuxi CTENO Actuators M (85%)
НВН | ABB |  | Выключатель ABB S202 2CDS252001R0204 | 2CDS252001R0204 | 1 | ШТ | электрика и автоматика |  |  |  |  | — | оценка в работе (волна цен) |  | PLSWISS SA (85%) | World Of Controls FZE (85%) | Wuxi CTENO Actuators M (85%)
НВН | ABB |  | Выключатель ABB S201 2CDS251001R0204 | 2CDS251001R0204 | 1 | ШТ | электрика и автоматика |  |  |  |  | — | оценка в работе (волна цен) |  | PLSWISS SA (85%) | World Of Controls FZE (85%) | Wuxi CTENO Actuators M (85%)
НВН | Adalet |  | Лампа с взрывозащитой Adalet XLR-GH | XLR-GH | 3 | ШТ | электрика и автоматика |  |  |  |  | — | оценка в работе (волна цен) |  | DeveEnergy (UAE) (85%) | FMLS FIN MARINE & ENER (85%) | Genersol (85%)
НВН | HDI |  | Батарея акк. HDI HDIBATTE260DOTAA | HDIBATTE260DOTAA | 10 | ШТ | прочее | 400 | 850 |  |  | A | дистрибьютор: WiAutomation (~$783), Auto2mation, Aeliya Mari | https://us.wiautomation.com/hdi/general-automation/other/hdibatte260dotaa | Hangzhou HGTP Gas Turb (78%) | Southeast Overseas (78%) | Energy & Turbomachiner (78%)
НВН | WAM |  | Катушка соленоида WAM 6740000050 | 6740000050 | 10 | ШТ | зажигание и свечи | 25 | 95 |  |  | B | дистрибьютор ЗИП WAM: Platinum International, Enapart (цена | https://platinum-international.store/product/pneumatic-system/electrical-coils/w | Hangzhou HGTP Gas Turb (78%) | Southeast Overseas (78%) | Energy & Turbomachiner (78%)
НВН | WAGO |  | Модуль вывода WAGO 8CH 750-530 | 750-530 | 5 | ШТ | электрика и автоматика | 60 | 155 |  |  | A | retail/сток — Gescan $186.24, Standard Electric Supply $152. | https://www.standardelectricsupply.com/WAGO-750-530-Digital-PLC-Output-Module-8- | DeveEnergy (UAE) (85%) | FMLS FIN MARINE & ENER (85%) | Genersol (85%)
НВН | WAGO |  | Модуль Wago 750-430 | 750-430 | 5 | ШТ | электрика и автоматика | 45 | 132 |  |  | A | retail/сток — Lesman $131.92, Carolina Motion Controls $124. | https://www.lesman.com/750-430 | DeveEnergy (UAE) (85%) | FMLS FIN MARINE & ENER (85%) | Genersol (85%)
НВН | WAGO |  | Контроллер Ethernet WAGO 750-880 | 750-880 | 5 | ШТ | электрика и автоматика | 250 | 690 |  |  | A | retail/сток — eBay новый $528.68 (free ship) и $685.30+$60 д | https://www.ebay.com/itm/335183392678 | DeveEnergy (UAE) (85%) | FMLS FIN MARINE & ENER (85%) | Genersol (85%)
НВН | Aplisens |  | Преобразователь Aplisens PC-28/G1/4/PZ | PC-28/G1/4/PZ | 6 | ШТ | датчики и КИП | 150 | 380 |  |  | B | retail/сток — eBay, ShopTransmitter (EU), WiAutomation, Acce | https://www.ebay.com/sch/i.html?_nkw=Aplisens+PC-28 | Litrols (85%) | PLSWISS SA (85%) | World Of Controls FZE (85%)
НВН | ROTA ENGINEERING |  | Датчик лин. положения Drillmec 47511824 | LNKY 0275 N 0.1 A B W 2786 | 1 | ШТ | датчики и КИП |  |  |  |  | — | оценка в работе (волна цен) |  | Litrols (85%) | PLSWISS SA (85%) | World Of Controls FZE (85%)
НВН | PALL EUROPE LIMITED |  | Индикатор засорения Drillmec 50981228 | HH0205WH419YL77/5.0 | 1 | ШТ | электрика и автоматика |  |  |  |  | — | оценка в работе (волна цен) |  | DeveEnergy (UAE) (85%) | FMLS FIN MARINE & ENER (85%) | Genersol (85%)
НВН | Industrie technik |  | Термостат Drillmec DBET-26/2 | DBET-26/2 | 2 | ШТ | датчики и КИП |  |  |  |  | — | оценка в работе (волна цен) |  | Litrols (85%) | PLSWISS SA (85%) | World Of Controls FZE (85%)
НВН | DF Electric |  | Предохранитель FU1000 Drillmec 47200310 | 420004 | 5 | ШТ | электрика и автоматика | 2 | 12 |  |  | C | экспертная вилка по классу изделия — DF Electric номенклатур |  | DeveEnergy (UAE) (85%) | FMLS FIN MARINE & ENER (85%) | Genersol (85%)
НВН | CELLA |  | Сигнализатор давления CELLA PMS2ME | PMS2ME | 2 | ШТ | электрика и автоматика |  |  |  |  | — | оценка в работе (волна цен) |  | DeveEnergy (UAE) (85%) | FMLS FIN MARINE & ENER (85%) | Genersol (85%)
НВН | CELLA |  | Термовыключатель Drillmec 47108434 | TXA4CE | 1 | ШТ | электрика и автоматика |  |  |  |  | — | оценка в работе (волна цен) |  | DeveEnergy (UAE) (85%) | FMLS FIN MARINE & ENER (85%) | Genersol (85%)
НВН | BARKSDALE |  | Расходомер Drillmec 47108414 | BFS-10-N-G1-SS-WE-ST-EX 10...30 | 1 | ШТ | датчики и КИП |  |  |  |  | — | оценка в работе (волна цен) |  | Litrols (85%) | PLSWISS SA (85%) | World Of Controls FZE (85%)
НВН | BEI Sensors |  | Энкодер BEL HS35F-100-R2-SS-1024-ABZC | HS35F-100-R2-SS-1024-ABZC | 1 | ШТ | электрика и автоматика |  |  |  |  | — | оценка в работе (волна цен) |  | DeveEnergy (UAE) (85%) | FMLS FIN MARINE & ENER (85%) | Genersol (85%)
НВН | Extreme Pro |  | Диск SSD SanDisk Extreme Pro V2 2Tb | V2 2Tb | 2 | ШТ | прочее |  |  |  |  | — | оценка в работе (волна цен) |  | Hangzhou HGTP Gas Turb (78%) | Southeast Overseas (78%) | Energy & Turbomachiner (78%)
НВН | ABB |  | Кнопка ABB MPET3-10R 1SFA611520R1001 | 1SFA611520R1001 | 5 | ШТ | прочее | 8 | 25 |  |  | A | retail/сток — WiAutomation $20.00 (в наличии, гарантия 12 ме | https://us.wiautomation.com/ | Wuxi CTENO Actuators M (78%) | SAINTWAH INC. (78%) | AoteWell Automation (75%)
НВН | General Monitors |  | Датчик S4100T-11-0-1 H2S MANS4100T-EU | S4100T-11-0-1 | 1 | ШТ | датчики и КИП |  |  |  |  | — | оценка в работе (волна цен) |  | Litrols (85%) | PLSWISS SA (85%) | World Of Controls FZE (85%)
НВН | WAGO |  | ПО WAGO-I/O-CHECK 759-302/000-923 | 759-302/000-923 | 1 | К-Т | прочее |  |  |  |  | — | оценка в работе (волна цен) |  | Hangzhou HGTP Gas Turb (78%) | Southeast Overseas (78%) | Energy & Turbomachiner (78%)
НВН | ABB |  | Лампа ABB CL-513Y 1SFA619402R5133 | 1SFA619402R5133 | 5 | ШТ | электрика и автоматика | 12 | 40 |  |  | B | аналог/серия — по подтверждённой цене родственной лампы CL-5 | https://shop.in.abb.com/ | PLSWISS SA (85%) | World Of Controls FZE (85%) | Wuxi CTENO Actuators M (85%)
НВН | General Electric |  | Джойстик GE 077MT24S22RB | 077MT24S22RB | 4 | ШТ | электрика и автоматика | 250 | 850 |  |  | C | экспертная вилка; продавцы найдены (Radwell, Kempston Contro | https://www.radwell.com/ | DeveEnergy (UAE) (85%) | FMLS FIN MARINE & ENER (85%) | Genersol (85%)
НВН | SPOHN + BURKHARDT |  | Джойстик SPOHN + BURKHARDT ST0RZ1 | ST0RZ1 | 1 | ШТ | электрика и автоматика |  |  |  |  | — | оценка в работе (волна цен) |  | DeveEnergy (UAE) (85%) | FMLS FIN MARINE & ENER (85%) | Genersol (85%)
НВН | General Electric |  | Цоколь лампы GE 077LDNV0 под BA9S | 077LDNV0 | 3 | ШТ | прочее |  |  |  |  | — | оценка в работе (волна цен) |  | Hangzhou HGTP Gas Turb (78%) | Southeast Overseas (78%) | Energy & Turbomachiner (78%)
НВН | PI.EFFE.CI. |  | Корпус зажима PI.EFFE.CI. C5-32-PA | C5-32-PA | 12 | ШТ | прочее | 2 | 12 |  |  | B | розница аналогов Stauff/Vitillo серии DIN 3015 part 1 (eBay, | https://www.pieffeci.com/en-US/standard-series-clamps.aspx | Hangzhou HGTP Gas Turb (78%) | Southeast Overseas (78%) | Energy & Turbomachiner (78%)
НВН | WIMEX |  | Предохранитель WIMEX 10x38 1А 5400101 | 5400101 | 5 | ШТ | электрика и автоматика | 1 | 5 |  |  | C | экспертная вилка по классу изделия — WIMEX (Италия) публичны |  | DeveEnergy (UAE) (85%) | FMLS FIN MARINE & ENER (85%) | Genersol (85%)
НВН | DEKraft |  | Предохранитель DEKraft ПЦ-102 10х38 6А | ПЦ-102 10х38 6А | 5 | ШТ | электрика и автоматика | 0.5 | 3 |  |  | B | retail РФ — DEKraft ПЦ-102 в рознице РФ ~50-150 ₽/шт (≈$0.6- |  | DeveEnergy (UAE) (85%) | FMLS FIN MARINE & ENER (85%) | Genersol (85%)
НВН | ATOS |  | Клапан Drillmec 50691312 | DHAXS4-0631/2/M/7 24DC | 1 | ШТ | клапаны и арматура |  |  |  |  | — | оценка в работе (волна цен) |  | Delafield Corporation (85%) | DeveEnergy (UAE) (85%) | Genersol (85%)
НВН | Cavotec |  | Радиомодуль Cavotec M9-1012-7038 | M9-1012-7038 | 3 | ШТ | электрика и автоматика |  |  |  |  | — | оценка в работе (волна цен) |  | DeveEnergy (UAE) (85%) | FMLS FIN MARINE & ENER (85%) | Genersol (85%)
НВН | Kingston |  | Накопитель SSD 2,5 SATA III 960 ГБ | SSD 2,5 SATA III 960 ГБ | 1 | ШТ | прочее |  |  |  |  | — | оценка в работе (волна цен) |  | Hangzhou HGTP Gas Turb (78%) | Southeast Overseas (78%) | Energy & Turbomachiner (78%)
НВН | EBMPAPST |  | Вентиляторы Ebmpapst 4650N-465 | 4650N-465 | 8 | ШТ | клапаны и арматура | 40 | 85 |  |  | A | розница: RS Online 42.02 USD, Amazon 63.79, Walmart 76.81, е | https://us.rs-online.com/product/ebm-papst/4650n/70105464/ | Delafield Corporation (85%) | DeveEnergy (UAE) (85%) | Genersol (85%)
НВН | Seagate |  | Диск жесткий Seagate ST250DM000 250Гб | ST250DM000 250Гб | 1 | ШТ | прочее |  |  |  |  | — | оценка в работе (волна цен) |  | Hangzhou HGTP Gas Turb (78%) | Southeast Overseas (78%) | Energy & Turbomachiner (78%)
НВН | BUVECO |  | Датчик загазованности BUVECO ST650EX | ST650EX | 1 | ШТ | датчики и КИП |  |  |  |  | — | оценка в работе (волна цен) |  | Litrols (85%) | PLSWISS SA (85%) | World Of Controls FZE (85%)
НВН | General Electric |  | Линза пилотной лампы GE 077GLVV зеленая | 077GLVV | 3 | ШТ | прочее |  |  |  |  | — | оценка в работе (волна цен) |  | Hangzhou HGTP Gas Turb (78%) | Southeast Overseas (78%) | Energy & Turbomachiner (78%)
НВН | Sixnet |  | Коммутатор Sixnet SL-5ES-1 | SL-5ES-1 | 2 | ШТ | прочее |  |  |  |  | — | оценка в работе (волна цен) |  | Hangzhou HGTP Gas Turb (78%) | Southeast Overseas (78%) | Energy & Turbomachiner (78%)
НВН | Dwyer |  | Сигнализатор давления Dwyer 1950G-5-B-24 | 1950G-5-B-24 | 1 | ШТ | электрика и автоматика |  |  |  |  | — | оценка в работе (волна цен) |  | DeveEnergy (UAE) (85%) | FMLS FIN MARINE & ENER (85%) | Genersol (85%)
НВН | Dwyer |  | Сигнализатор давления Dwyer 1950-10-2F | 1950-10-2F | 1 | ШТ | электрика и автоматика |  |  |  |  | — | оценка в работе (волна цен) |  | DeveEnergy (UAE) (85%) | FMLS FIN MARINE & ENER (85%) | Genersol (85%)
НВН | ATOS |  | Гидрораспределитель ATOS DHA-0711/NPT | DHA-0711/NPT | 2 | ШТ | прочее |  |  |  |  | — | оценка в работе (волна цен) |  | Hangzhou HGTP Gas Turb (78%) | Southeast Overseas (78%) | Energy & Turbomachiner (78%)
НВН | Acer |  | Батарея аккум. для Acer AS10D3E | AS10D3E | 1 | ШТ | прочее |  |  |  |  | — | оценка в работе (волна цен) |  | Hangzhou HGTP Gas Turb (78%) | Southeast Overseas (78%) | Energy & Turbomachiner (78%)
НВН | SOR |  | Сигнализатор давл. SOR 1BG-EF45-N4-F1A | 1BG-EF45-N4-F1A | 1 | ШТ | электрика и автоматика |  |  |  |  | — | оценка в работе (волна цен) |  | DeveEnergy (UAE) (85%) | FMLS FIN MARINE & ENER (85%) | Genersol (85%)
НВН | SOR |  | Сигнализатор давления SOR 500-139, SPDT | 500-139 | 1 | ШТ | электрика и автоматика |  |  |  |  | — | оценка в работе (волна цен) |  | DeveEnergy (UAE) (85%) | FMLS FIN MARINE & ENER (85%) | Genersol (85%)
НВН | LITEON |  | Устройство зарядное LITEON PA-1650-22 | PA-1650-22 | 1 | ШТ | прочее |  |  |  |  | — | оценка в работе (волна цен) |  | Hangzhou HGTP Gas Turb (78%) | Southeast Overseas (78%) | Energy & Turbomachiner (78%)
НВН | SOR |  | Сигнализатор давления SOR 500-137, DPDT | 500-137 | 1 | ШТ | электрика и автоматика |  |  |  |  | — | оценка в работе (волна цен) |  | DeveEnergy (UAE) (85%) | FMLS FIN MARINE & ENER (85%) | Genersol (85%)
НВН | Hewlett Packard |  | Маршрутизатор HP V1910-16G Switch JE005A | V1910-16G | 1 | ШТ | прочее |  |  |  |  | — | оценка в работе (волна цен) |  | Hangzhou HGTP Gas Turb (78%) | Southeast Overseas (78%) | Energy & Turbomachiner (78%)
НВН | VALCO |  | Сигнализатор VAL-CO S1.S29.3.0500.S.25GS | S1.S29.3.0500.S.25GS | 1 | ШТ | электрика и автоматика |  |  |  |  | — | оценка в работе (волна цен) |  | DeveEnergy (UAE) (85%) | FMLS FIN MARINE & ENER (85%) | Genersol (85%)
НВН | Flotect |  | Реле потока Flotect V6-EPB-S-S-3-S-AT | V6-EPB-S-S-3-S-AT | 1 | ШТ | электрика и автоматика |  |  |  |  | — | оценка в работе (волна цен) |  | DeveEnergy (UAE) (85%) | FMLS FIN MARINE & ENER (85%) | Genersol (85%)
НВН | Pizzato Elettrica |  | Выключатель концевой Pizzato FR 515-XR28 | FR 515-XR28 | 2 | ШТ | электрика и автоматика |  |  |  |  | — | оценка в работе (волна цен) |  | DeveEnergy (UAE) (85%) | FMLS FIN MARINE & ENER (85%) | Genersol (85%)
НВН | Pizzato Elettrica |  | Выключатель концевой Pizzato FR555 | FR555 | 1 | ШТ | электрика и автоматика |  |  |  |  | — | оценка в работе (волна цен) |  | DeveEnergy (UAE) (85%) | FMLS FIN MARINE & ENER (85%) | Genersol (85%)
НВН | Power-Genex |  | Фильтр-регулятор Power-Genex FR10 | FR10 | 1 | ШТ | фильтры |  |  |  |  | — | оценка в работе (волна цен) |  | Camfil - UAE (85%) | Delafield Corporation (85%) | Hangzhou HGTP Gas Turb (78%)
НВН | Vimo elettronica |  | Выключатель Vimo elettronica CTC047 | CTC047 | 1 | ШТ | электрика и автоматика |  |  |  |  | — | оценка в работе (волна цен) |  | DeveEnergy (UAE) (85%) | FMLS FIN MARINE & ENER (85%) | Genersol (85%)
НВН | ROTA |  | Датчик ROTA LNKY 0275 N 0,1 A BW 2786 | LNKY 0275 N 0,1 A BW 2786 | 1 | ШТ | датчики и КИП |  |  |  |  | — | оценка в работе (волна цен) |  | Litrols (85%) | PLSWISS SA (85%) | World Of Controls FZE (85%)
НВН | Aphe |  | Датчик положения PB-KDG-01 | ALS-500ML2 | 1 | ШТ | датчики и КИП |  |  |  |  | — | оценка в работе (волна цен) |  | Litrols (85%) | PLSWISS SA (85%) | World Of Controls FZE (85%)
НВН | Omega |  | Термостат Drillmec Omega SM36TXE21.070V | SM36TXE21.070V | 1 | ШТ | датчики и КИП |  |  |  |  | — | оценка в работе (волна цен) |  | Litrols (85%) | PLSWISS SA (85%) | World Of Controls FZE (85%)
НВН | Magnetrol |  | Сигнализатор расхода Magnetrol TD1-2D00 | TD1-2D00 | 1 | ШТ | электрика и автоматика |  |  |  |  | — | оценка в работе (волна цен) |  | DeveEnergy (UAE) (85%) | FMLS FIN MARINE & ENER (85%) | Genersol (85%)
НВН | Industrie technik |  | Термостат Industrie technik DBET 26/2 | DBET 26/2 | 1 | ШТ | датчики и КИП |  |  |  |  | — | оценка в работе (волна цен) |  | Litrols (85%) | PLSWISS SA (85%) | World Of Controls FZE (85%)
НВН | W.E. ANDERSON |  | Сигнализатор расхода W.E. ANDERSON V6 | V6 | 1 | ШТ | электрика и автоматика |  |  |  |  | — | оценка в работе (волна цен) |  | DeveEnergy (UAE) (85%) | FMLS FIN MARINE & ENER (85%) | Genersol (85%)
НВН | Johnson Controls |  | Датчик Johnson Controls P499ACH-405C | P499ACH-405C | 1 | ШТ | датчики и КИП |  |  |  |  | — | оценка в работе (волна цен) |  | Litrols (85%) | PLSWISS SA (85%) | World Of Controls FZE (85%)
НВН | MD Totc |  | Уровнемер MD Totco 222573-001 | 222573-001 | 2 | ШТ | прочее |  |  |  |  | — | оценка в работе (волна цен) |  | Hangzhou HGTP Gas Turb (78%) | Southeast Overseas (78%) | Energy & Turbomachiner (78%)
НВН | WAGO |  | Каплер Ethernet Wago 750-341 | 750-341 | 3 | ШТ | прочее |  |  |  |  | — | оценка в работе (волна цен) |  | Hangzhou HGTP Gas Turb (78%) | Southeast Overseas (78%) | Energy & Turbomachiner (78%)
НВН | Phoenix contact |  | Реле PSR-SCP-24UC/ESAM4/8X1/1X2 2963912 | 2963912 | 1 | ШТ | электрика и автоматика |  |  |  |  | — | оценка в работе (волна цен) |  | DeveEnergy (UAE) (85%) | FMLS FIN MARINE & ENER (85%) | Genersol (85%)
НВН | Schneider Electric |  | Реле защитное авт. SE LT3SA00ED | LT3SA00ED | 2 | ШТ | электрика и автоматика |  |  |  |  | — | оценка в работе (волна цен) |  | DeveEnergy (UAE) (85%) | FMLS FIN MARINE & ENER (85%) | Genersol (85%)
НВН | Bartec |  | Модуль Bartec 07-7311-93WPK1NO, 235813 | 235813 | 2 | ШТ | электрика и автоматика |  |  |  |  | — | оценка в работе (волна цен) |  | DeveEnergy (UAE) (85%) | FMLS FIN MARINE & ENER (85%) | Genersol (85%)
НВН | SolaHD |  | Блок питания SolaHD SDN10-24-100P | SDN10-24-100P | 3 | ШТ | электрика и автоматика | 585 | 792 |  |  | A | дистрибьюторы США: Wistex $585.21, MRO Supply $596.53, RS $7 | https://www.wistexllc.com/power-supplies-ups/sdn10-24-100p.html | DeveEnergy (UAE) (85%) | FMLS FIN MARINE & ENER (85%) | Genersol (85%)
НВН | Philips |  | Лампа Philips MASTER PL-C 26W/840/4P | PL-C 26W/840/4P | 3 | ШТ | электрика и автоматика |  |  |  |  | — | оценка в работе (волна цен) |  | DeveEnergy (UAE) (85%) | FMLS FIN MARINE & ENER (85%) | Genersol (85%)
НВН | Northstar |  | Разветвитель сигнала Northstar RIMSS2 | Northstar | 2 | ШТ | прочее |  |  |  |  | — | оценка в работе (волна цен) |  | Hangzhou HGTP Gas Turb (78%) | Southeast Overseas (78%) | Energy & Turbomachiner (78%)
НВН | MURR Elektronik |  | ИП MURR Elektronik MCS20-115-230/24 | MCS20-115-230/24 | 1 | ШТ | прочее |  |  |  |  | — | оценка в работе (волна цен) |  | Hangzhou HGTP Gas Turb (78%) | Southeast Overseas (78%) | Energy & Turbomachiner (78%)
НВН | Schneider Electric |  | Блок светосигнальный ZBV B3 24 V | ZBV B3 | 4 | ШТ | прочее | 10 | 33 |  |  | B | retail: цена подтверждена по однотипному ZBV B1 (Standard El | https://www.se.com/us/en/product/ZBVB3/ | Hangzhou HGTP Gas Turb (78%) | Southeast Overseas (78%) | Energy & Turbomachiner (78%)
НВН | Schneider Electric |  | Блок светосигнальный ZBV B4 24 V | ZBV B4 | 2 | ШТ | прочее |  |  |  |  | — | оценка в работе (волна цен) |  | Hangzhou HGTP Gas Turb (78%) | Southeast Overseas (78%) | Energy & Turbomachiner (78%)
НВН | Schneider Electric |  | Блок светосигнальный ZBV B1 24 V | ZBV B1 | 4 | ШТ | прочее | 10 | 33 |  |  | A | retail: Standard Electric 32.76 USD (лист 38.22), также Digi | https://www.se.com/us/en/product/ZBVB1/ | Hangzhou HGTP Gas Turb (78%) | Southeast Overseas (78%) | Energy & Turbomachiner (78%)
НВН | АО "Лаборатория Электроники" |  | Преобразователь USB-RS232-RS485 EL204-1 | EL204-1 | 1 | ШТ | датчики и КИП |  |  |  |  | — | оценка в работе (волна цен) |  | Litrols (85%) | PLSWISS SA (85%) | World Of Controls FZE (85%)
НВН | Bartec |  | Барьер искробезопасный Bartec 07-7311-93 | 07-7311-93 | 1 | ШТ | электрика и автоматика |  |  |  |  | — | оценка в работе (волна цен) |  | DeveEnergy (UAE) (85%) | FMLS FIN MARINE & ENER (85%) | Genersol (85%)
НВН | Northstar |  | Плата Northstar Encoder Switch 614-818-1 | 614-818-1 | 2 | ШТ | электрика и автоматика |  |  |  |  | — | оценка в работе (волна цен) |  | DeveEnergy (UAE) (85%) | FMLS FIN MARINE & ENER (85%) | Genersol (85%)
НВН | TopON |  | Аккумулятор TopON TOP-BOSPRO-18.6.0 | TOP-BOSPRO-18.6.0 | 1 | ШТ | прочее |  |  |  |  | — | оценка в работе (волна цен) |  | Hangzhou HGTP Gas Turb (78%) | Southeast Overseas (78%) | Energy & Turbomachiner (78%)
НВН | Bosch |  | Устройство зарядное Bosch GAX 18V-30 | GAX 18V-30 | 1 | ШТ | прочее |  |  |  |  | — | оценка в работе (волна цен) |  | Hangzhou HGTP Gas Turb (78%) | Southeast Overseas (78%) | Energy & Turbomachiner (78%)
НВН | SOLA |  | Блок питания SOLA 24В | SDN10-24-100P | 2 | ШТ | электрика и автоматика | 585 | 792 |  |  | A | дистрибьюторы США: Wistex $585.21, MRO Supply $596.53, RS $7 | https://www.wistexllc.com/power-supplies-ups/sdn10-24-100p.html | DeveEnergy (UAE) (85%) | FMLS FIN MARINE & ENER (85%) | Genersol (85%)
НВН | Expro |  | Индикатор полож. дрос. SHAFFER 910518-01 | 910518-01 | 1 | ШТ | электрика и автоматика |  |  |  |  | — | оценка в работе (волна цен) |  | DeveEnergy (UAE) (85%) | FMLS FIN MARINE & ENER (85%) | Genersol (85%)
НВН | POWER CHOKES |  | Потенциометр POWER CHOKES 2065083800 | 2065083800 | 1 | ШТ | прочее |  |  |  |  | — | оценка в работе (волна цен) |  | Hangzhou HGTP Gas Turb (78%) | Southeast Overseas (78%) | Energy & Turbomachiner (78%)
НВН | Convert Select |  | Источник пит. Convert Select LWR1601-6E | LWR1601-6E | 1 | ШТ | прочее |  |  |  |  | — | оценка в работе (волна цен) |  | Hangzhou HGTP Gas Turb (78%) | Southeast Overseas (78%) | Energy & Turbomachiner (78%)
НВН | BALUFF |  | Датчик положения 7К-9036367 | BTL7-E500-M0530-B-DEXB-K10 | 1 | ШТ | датчики и КИП |  |  |  |  | — | оценка в работе (волна цен) |  | Litrols (85%) | PLSWISS SA (85%) | World Of Controls FZE (85%)
НВН | GESSMANN |  | Джойстик V85B25L-4DKS9 | D-74211 P5300001069A V85B25L-4DKS9 | 1 | К-Т | электрика и автоматика |  |  |  |  | — | оценка в работе (волна цен) |  | DeveEnergy (UAE) (85%) | FMLS FIN MARINE & ENER (85%) | Genersol (85%)
НВН | GESSMANN |  | Джойстик V85B25R-4DKS9 | D-74211 P5300001068A V85B25R-4DKS9 | 1 | К-Т | электрика и автоматика |  |  |  |  | — | оценка в работе (волна цен) |  | DeveEnergy (UAE) (85%) | FMLS FIN MARINE & ENER (85%) | Genersol (85%)
НВН | Phoenix Contact |  | Коммутатор FL SWITCH SFN 5TX, 2891152 | 2891152 | 1 | ШТ | прочее |  |  |  |  | — | оценка в работе (волна цен) |  | Hangzhou HGTP Gas Turb (78%) | Southeast Overseas (78%) | Energy & Turbomachiner (78%)
НВН | Weidmuller |  | Источник питания PRO MAX арт.1478150000 | 1478150000 | 2 | ШТ | электрика и автоматика |  |  |  |  | — | оценка в работе (волна цен) |  | DeveEnergy (UAE) (85%) | FMLS FIN MARINE & ENER (85%) | Genersol (85%)
НВН | Litemax |  | Дисплей 24" Litemax SPL2425-EGBV-G01 V1 | SPL2425-EGBV-G01 V1 | 1 | ШТ | электрика и автоматика |  |  |  |  | — | оценка в работе (волна цен) |  | DeveEnergy (UAE) (85%) | FMLS FIN MARINE & ENER (85%) | Genersol (85%)
НВН | Weidmuller |  | Источник питания PRO MAX арт.1478140000 | 1478150000 | 1 | ШТ | электрика и автоматика |  |  |  |  | — | оценка в работе (волна цен) |  | DeveEnergy (UAE) (85%) | FMLS FIN MARINE & ENER (85%) | Genersol (85%)
НВН | HARTING |  | Разъем 09140033001 | 09140033001 | 2 | ШТ | электрика и автоматика |  |  |  |  | — | оценка в работе (волна цен) |  | DeveEnergy (UAE) (85%) | FMLS FIN MARINE & ENER (85%) | Genersol (85%)
НВН | HARTING |  | Разъем 9140033101 | 9140033101 | 2 | ШТ | электрика и автоматика |  |  |  |  | — | оценка в работе (волна цен) |  | DeveEnergy (UAE) (85%) | FMLS FIN MARINE & ENER (85%) | Genersol (85%)
НВН | HARTING |  | Контакт 09320006108 | 09320006108 | 2 | ШТ | электрика и автоматика |  |  |  |  | — | оценка в работе (волна цен) |  | DeveEnergy (UAE) (85%) | FMLS FIN MARINE & ENER (85%) | Genersol (85%)
НВН | HARTING |  | Контакт 9320006208 | 9320006208 | 2 | ШТ | электрика и автоматика |  |  |  |  | — | оценка в работе (волна цен) |  | DeveEnergy (UAE) (85%) | FMLS FIN MARINE & ENER (85%) | Genersol (85%)
НВН | Rittal |  | Вентилятор Rittal SK 3241100 | 3241100 | 2 | ШТ | клапаны и арматура |  |  |  |  | — | оценка в работе (волна цен) |  | Delafield Corporation (85%) | DeveEnergy (UAE) (85%) | Genersol (85%)
НВН | Wandfluh |  | Клапан 7K-9021805 | AEXd22060b/L15 + MKY45/18x60-G24/L15 | 2 | ШТ | клапаны и арматура |  |  |  |  | — | оценка в работе (волна цен) |  | Delafield Corporation (85%) | DeveEnergy (UAE) (85%) | Genersol (85%)
НВН | BALUFF |  | Преобразов. положения Cameron 700000330 | BTL7-E570-M0254-J-DEXC-TA12 | 1 | ШТ | прочее |  |  |  |  | — | оценка в работе (волна цен) |  | Hangzhou HGTP Gas Turb (78%) | Southeast Overseas (78%) | Energy & Turbomachiner (78%)
НВН | Hydac |  | Датчик давления 7K-9014883 | 9014883 | 2 | ШТ | датчики и КИП |  |  |  |  | — | оценка в работе (волна цен) |  | Litrols (85%) | PLSWISS SA (85%) | World Of Controls FZE (85%)
НВН | WIKA |  | Блок датчиков температуры 700000275 | ATS-21127-0003-00 | 1 | ШТ | датчики и КИП |  |  |  |  | — | оценка в работе (волна цен) |  | Litrols (85%) | PLSWISS SA (85%) | World Of Controls FZE (85%)
НВН | WIKA |  | Датчик давления 700000332 | E-10-A-BBL-NB-ZGDXBA-12 | 2 | ШТ | датчики и КИП |  |  |  |  | — | оценка в работе (волна цен) |  | Litrols (85%) | PLSWISS SA (85%) | World Of Controls FZE (85%)
НВН | PEPPERL+FUCHS |  | Датчик 9036257 Cameron TD-500-AC-2M | NJ5-18GK-SN-10M | 2 | ШТ | датчики и КИП |  |  |  |  | — | оценка в работе (волна цен) |  | Litrols (85%) | PLSWISS SA (85%) | World Of Controls FZE (85%)
НВН | AVTRON |  | Энкодер 9028065 Cameron TD-500-AC-2M | XR115 1DBEGYX8000/1024 | 1 | ШТ | электрика и автоматика |  |  |  |  | — | оценка в работе (волна цен) |  | DeveEnergy (UAE) (85%) | FMLS FIN MARINE & ENER (85%) | Genersol (85%)
НВН | BALUFF |  | Датчик 9036321 Cameron TD-500-AC-2M | BTL7-E500-M0500-J-DEXC-TA12 | 1 | ШТ | датчики и КИП |  |  |  |  | — | оценка в работе (волна цен) |  | Litrols (85%) | PLSWISS SA (85%) | World Of Controls FZE (85%)
НВН | BALUFF |  | Датчик 9036511 Cameron TD-500-AC-2M | TL7-E500-M0170-J-DEXC-TA12 | 1 | ШТ | датчики и КИП |  |  |  |  | — | оценка в работе (волна цен) |  | Litrols (85%) | PLSWISS SA (85%) | World Of Controls FZE (85%)
НВН | PEPPERL+FUCHS |  | Датчик 9036382 Cameron TD-500-AC-2M | NJ40-FP-SN-P1 | 2 | ШТ | датчики и КИП |  |  |  |  | — | оценка в работе (волна цен) |  | Litrols (85%) | PLSWISS SA (85%) | World Of Controls FZE (85%)
НВН | GE DRUCK |  | Датчик давления 7K-9036392 | PTX 59B2-TC-A1-CA-H4-PN | 2 | ШТ | датчики и КИП |  |  |  |  | — | оценка в работе (волна цен) |  | Litrols (85%) | PLSWISS SA (85%) | World Of Controls FZE (85%)
НВН | GE DRUCK |  | Датчик давления 9036393 TD-500-AC-2M | PTX 59B2-TC-A1-CA-H4-PN | 1 | ШТ | датчики и КИП |  |  |  |  | — | оценка в работе (волна цен) |  | Litrols (85%) | PLSWISS SA (85%) | World Of Controls FZE (85%)
НВН | AUTEK |  | Датчик температуры 9036433 TD-500-AC-2M | ML3G0-R05-005010B-1AAB | 1 | ШТ | датчики и КИП |  |  |  |  | — | оценка в работе (волна цен) |  | Litrols (85%) | PLSWISS SA (85%) | World Of Controls FZE (85%)
НВН | Argo Hytos |  | Клапан 9036341 Cameron TD-500-AC-2M | EX22-46/02400AT4-B | 2 | ШТ | клапаны и арматура |  |  |  |  | — | оценка в работе (волна цен) |  | Delafield Corporation (85%) | DeveEnergy (UAE) (85%) | Genersol (85%)
НВН | Versa |  | Клапан 9009825 Cameron TD-500-AC-2M | VSG-3321-316-VA-NU-XMAA-DO24 | 1 | ШТ | клапаны и арматура |  |  |  |  | — | оценка в работе (волна цен) |  | Delafield Corporation (85%) | DeveEnergy (UAE) (85%) | Genersol (85%)
НВН | Danfoss |  | Клапан 9036362 Cameron TD-500-AC-2M | 11123166 | 3 | ШТ | клапаны и арматура |  |  |  |  | — | оценка в работе (волна цен) |  | Delafield Corporation (85%) | DeveEnergy (UAE) (85%) | Genersol (85%)
НВН | Danfoss |  | Клапан 700002467 Cameron TD-500-AC-2M | 700002467 | 2 | ШТ | клапаны и арматура |  |  |  |  | — | оценка в работе (волна цен) |  | Delafield Corporation (85%) | DeveEnergy (UAE) (85%) | Genersol (85%)
НВН | SCANCON |  | Энодер Cameron 9006081 | 9006081 | 2 | ШТ | прочее |  |  |  |  | — | оценка в работе (волна цен) |  | Hangzhou HGTP Gas Turb (78%) | Southeast Overseas (78%) | Energy & Turbomachiner (78%)
НВН | SCANCON |  | Энкодер 9030584 моста Cameron SC 10-45 | SAG-EIB1B-1213-B150-PRM | 2 | ШТ | электрика и автоматика |  |  |  |  | — | оценка в работе (волна цен) |  | DeveEnergy (UAE) (85%) | FMLS FIN MARINE & ENER (85%) | Genersol (85%)
НВН | Positek RIPS |  | Датчик угловой 20-160гр Cameron SC 10-45 | X500.160AL1500Z420 | 2 | ШТ | датчики и КИП |  |  |  |  | — | оценка в работе (волна цен) |  | Litrols (85%) | PLSWISS SA (85%) | World Of Controls FZE (85%)
НВН | Yodalex |  | Сирена 9036258 | YL6S/C-D-050-R-RU-SF-A-ST-00-00-00 | 1 | ШТ | прочее |  |  |  |  | — | оценка в работе (волна цен) |  | Hangzhou HGTP Gas Turb (78%) | Southeast Overseas (78%) | Energy & Turbomachiner (78%)
НВН | Steute Schaltgerate |  | Выключатель тросовый 9007731 | ZS80 1O\1S WVD | 2 | ШТ | электрика и автоматика |  |  |  |  | — | оценка в работе (волна цен) |  | DeveEnergy (UAE) (85%) | FMLS FIN MARINE & ENER (85%) | Genersol (85%)
НВН | Cavotec |  | Антенна Cavotec Norge AS 9018298 | MC-3-6-1900429-01EX | 1 | ШТ | прочее |  |  |  |  | — | оценка в работе (волна цен) |  | Hangzhou HGTP Gas Turb (78%) | Southeast Overseas (78%) | Energy & Turbomachiner (78%)
НВН | BALUFF |  | Датчик положения 7К-9036368 | BTL7-E500-M1200-B-DEXB-K10 | 1 | ШТ | датчики и КИП |  |  |  |  | — | оценка в работе (волна цен) |  | Litrols (85%) | PLSWISS SA (85%) | World Of Controls FZE (85%)
НВН | BALUFF |  | Датчик положения 7К-9036369 | BTL7-E500-M0410-B-DEXB-K10 | 1 | ШТ | датчики и КИП |  |  |  |  | — | оценка в работе (волна цен) |  | Litrols (85%) | PLSWISS SA (85%) | World Of Controls FZE (85%)
НВН | GE DRUCK |  | Преобразователь давл. Cameron 7K-9019280 | PTX5852-TC-A1-CA-H4-PA, 0-400 bar | 2 | ШТ | датчики и КИП |  |  |  |  | — | оценка в работе (волна цен) |  | Litrols (85%) | PLSWISS SA (85%) | World Of Controls FZE (85%)
НВН | SCANCON |  | Энкодер абсолютный 7К-9030605 | EXAGN-S101G-1213-A-AL-01-67-00-FZ-C-00 | 1 | ШТ | электрика и автоматика |  |  |  |  | — | оценка в работе (волна цен) |  | DeveEnergy (UAE) (85%) | FMLS FIN MARINE & ENER (85%) | Genersol (85%)
НВН | Danfoss |  | Клапан 7K-9027929 | 11084104 | 2 | ШТ | клапаны и арматура |  |  |  |  | — | оценка в работе (волна цен) |  | Delafield Corporation (85%) | DeveEnergy (UAE) (85%) | Genersol (85%)
НВН | Danfoss |  | Клапан 7K-9027924 | 11084101 | 3 | ШТ | клапаны и арматура |  |  |  |  | — | оценка в работе (волна цен) |  | Delafield Corporation (85%) | DeveEnergy (UAE) (85%) | Genersol (85%)
НВН | EuroSwitch |  | Выключатель бесконтактный 7К-9036330 | ES-4Z22 | 1 | ШТ | электрика и автоматика |  |  |  |  | — | оценка в работе (волна цен) |  | DeveEnergy (UAE) (85%) | FMLS FIN MARINE & ENER (85%) | Genersol (85%)
НВН | HAWE |  | Клапан электромагнитный 7K-9021594 | SLF 5-A5 H 160/80 A210 B100/TA | 2 | ШТ | клапаны и арматура |  |  |  |  | — | оценка в работе (волна цен) |  | Delafield Corporation (85%) | DeveEnergy (UAE) (85%) | Genersol (85%)
НВН | BEKA |  | Измеритель BEKA BA337E-SS | BA337E-SS | 2 | ШТ | датчики и КИП |  |  |  |  | — | оценка в работе (волна цен) |  | Litrols (85%) | PLSWISS SA (85%) | World Of Controls FZE (85%)
НВН | BEKA |  | Измеритель BEKA BA327E-SS | BA327E-SS | 2 | ШТ | датчики и КИП |  |  |  |  | — | оценка в работе (волна цен) |  | Litrols (85%) | PLSWISS SA (85%) | World Of Controls FZE (85%)
НВН | PEPPERL+FUCHS |  | Потенциометр 10 ком 0-10 700004524 RI31 | PMR.R2.P.10K | 2 | ШТ | прочее |  |  |  |  | — | оценка в работе (волна цен) |  | Hangzhou HGTP Gas Turb (78%) | Southeast Overseas (78%) | Energy & Turbomachiner (78%)
НВН | PR Electronics |  | Реле PR Electronics 9202B | 9202B | 1 | ШТ | электрика и автоматика |  |  |  |  | — | оценка в работе (волна цен) |  | DeveEnergy (UAE) (85%) | FMLS FIN MARINE & ENER (85%) | Genersol (85%)
НВН | PR Electronics |  | Реле PR Electronics 9106B | 9106B | 1 | ШТ | электрика и автоматика |  |  |  |  | — | оценка в работе (волна цен) |  | DeveEnergy (UAE) (85%) | FMLS FIN MARINE & ENER (85%) | Genersol (85%)
НВН | Cameron Romania SRL | Подвеска НКТ к устьевому оборудованию | ПОДВЕСКА HKT В СБОРЕ, ТИП SSMC, 18-3/4" HOM X 5- 1/2" 17 ФУНТ/ФУТ НИЗ ВЕРХНЕЙ МУФТЫ VAM X УКОРОМ. ЛЕВОСТОРОННЯЯ ТРАПЕЦИЕВИДНАЯ НАРУЖНАЯ СПУСКОВАЯ РЕЗЬБА 8,750” 4-TPI-29D-2G-LH АСМЕ | 2125310-31 | 2 | ШТ | прокладки и уплотнения |  |  |  |  | — | оценка в работе (волна цен) |  | Heriss (Canada) (75%) | TE.M.A. Group / TE.M.A (52%) | SONKIT (Shanghai) Indu (45%)
НВН | FMC Technologies | Подвеска НКТ к устьевому оборудованию | ПОДВЕСКА НКТ В СБОРЕ, ОДИНАРНОГО ЗАКАНЧИВАНИЯ, ТИПА TC-1A-EN-LR, ДЛЯ ФЛАНЦА 18 3/4", ОТВЕРСТИЕ 18.595", НИЗ НА РЕЗЬБЕ 5 1/2 VAM TOP 17.0 ФУНТ/ФУТ, ВЕРХ НА РЕЗЬБЕ АСМЕ LH 8.875-2NA | P4000081195 | 2 | ШТ | прокладки и уплотнения |  |  |  |  | — | оценка в работе (волна цен) |  | Heriss (Canada) (75%) | TE.M.A. Group / TE.M.A (52%) | SONKIT (Shanghai) Indu (45%)
НВН | Cameron Romania SRL | ЗИП Подвески НКТ Cameron | O-Rings-для инструмента монтажа/демонтажа подвески: р/п 702645-44-51; Уплотнение тип SLS, (0,375 угл.ст) ВД 1,00 х НД 1,75 х ДЛ 0,62, наполнение из ПТФЭ с пружинами из корр. Уст. С | - | 5 | К-Т | прокладки и уплотнения | 150 | 1200 |  |  | C | экспертная вилка — Cameron/SLB ЗИП по PN не котируется публи |  | Heriss (Canada) (75%) | TE.M.A. Group / TE.M.A (52%) | SONKIT (Shanghai) Indu (45%)
НВН | FMC Technologies | ЗИП Подвески НКТ FMS | S-уплотнение, тип В, наружный, 18.274/18.166 НД X 0.300 сечение X .531 длина: p/n Р137446-0003; S-уплотнение, тип ВД, 8.705/8.671 НД X 0.300 сечение X .516 длина: p/n Р126852-0003; | - | 5 | ШТ | прокладки и уплотнения | 150 | 1200 |  |  | C | экспертная вилка — Cameron/SLB ЗИП по PN не котируется публи |  | Heriss (Canada) (75%) | TE.M.A. Group / TE.M.A (52%) | SONKIT (Shanghai) Indu (45%)
НВН | FMC Technologies | ЗИП Подвески НКТ FMS | S-уплотнение, тип В, наружный, 18.274/18.166 НД X 0.300 сечение X .531 длина: p/n Р137446-0003; S-уплотнение, тип ВД, 8.705/8.671 НД X 0.300 сечение X .516 длина: p/n Р126852-0003; | - | 2 | ШТ | прокладки и уплотнения | 150 | 1200 |  |  | C | экспертная вилка — Cameron/SLB ЗИП по PN не котируется публи |  | Heriss (Canada) (75%) | TE.M.A. Group / TE.M.A (52%) | SONKIT (Shanghai) Indu (45%)
НВН | WEFIC OCEAN TECHNOLOGIES PTE. LTD | ЗИП Подвески НКТ WEFIC | УПЛОТНЕНИЕ S, НАРУЖНОЕ, УПОРНОЕ КОЛЬЦО ХВОСТОВИКА 0,275", ДЛИННАЯ КАНАВКА 0,579", 18,625" NOM, ГИДРИРОВАННЫЙ БУТАДИЕН НИТРИЛЬНЫЙ КАУЧУК (HNBR) LT. (НИЗКОТЕМПЕРАТУРНЫЙ) 80D, С ПРУ | - | 5 | К-Т | прокладки и уплотнения | 150 | 1200 |  |  | C | экспертная вилка — Cameron/SLB ЗИП по PN не котируется публи |  | ZOLLERN GmbH & Co. KG (85%) | Hangzhou HGTP Gas Turb (78%) | Southeast Overseas (78%)
НВН | WEFIC OCEAN TECHNOLOGIES PTE. LTD | ЗИП Подвески НКТ WEFIC | УПЛОТНЕНИЕ S, НАРУЖНОЕ, УПОРНОЕ КОЛЬЦО ХВОСТОВИКА 0,275", ДЛИННАЯ КАНАВКА 0,579", 18,625" NOM, ГИДРИРОВАННЫЙ БУТАДИЕН НИТРИЛЬНЫЙ КАУЧУК (HNBR) LT. (НИЗКОТЕМПЕРАТУРНЫЙ) 80D, С ПРУ | - | 2 | К-Т | прокладки и уплотнения | 150 | 1200 |  |  | C | экспертная вилка — Cameron/SLB ЗИП по PN не котируется публи |  | ZOLLERN GmbH & Co. KG (85%) | Hangzhou HGTP Gas Turb (78%) | Southeast Overseas (78%)
НВН | WEFIC OCEAN TECHNOLOGIES PTE. LTD | ЗИП Подвески НКТ WEFIC | УПЛОТНЕНИЕ S, НАРУЖНОЕ, УПОРНОЕ КОЛЬЦО ХВОСТОВИКА 0,275", ДЛИННАЯ КАНАВКА 0,579", 18,625" NOM, ГИДРИРОВАННЫЙ БУТАДИЕН НИТРИЛЬНЫЙ КАУЧУК (HNBR) LT. (НИЗКОТЕМПЕРАТУРНЫЙ) 80D, С ПРУ | - | 5 | К-Т | прокладки и уплотнения | 150 | 1200 |  |  | C | экспертная вилка — Cameron/SLB ЗИП по PN не котируется публи |  | ZOLLERN GmbH & Co. KG (85%) | Hangzhou HGTP Gas Turb (78%) | Southeast Overseas (78%)
НВН | VetcoGray | Подвеска НКТ VetcoGray | ПОДВЕСКА НКТ, SMB-041, 18-5/8 X 3-1/2, 3-1/2 С РЕЗЬБОВЫМ СОЕДИНЕНИМ TENARIS BLUE, С ВЕРХНЕЙ ПРИСОЕДИТЕНИТЕЛЬНОЙ РЕЗЬБОЙ MCA 4.909-6, НИЖНЯЯ 3.725-6 MCA BOX THD ДЛЯ НИПЕЛЯ, С РЕ | R76380-1 | 1 | ШТ | механика и приводы |  |  |  |  | — | оценка в работе (волна цен) |  | AoteWell Automation (85%) | Fluid Science Dynamics (85%) | FMLS FIN MARINE & ENER (85%)
НВН | VetcoGray | Инструмент для монтажа/демонтажа подвеск | УСТАНОВКА ИНСТРУМЕНТА,СЕРВИСНЫЙ ИНСТРУМЕНТ В СБОРЕ,ДЛЯ СПУСКА И ИЗВЛЕЧЕНИЯ ПОДВСКИ нкт, F6-LR, 18-3/4 X 13-5/8 Вт/4,909 МКА,3-1/2 ДЮЙМА 9,2 ФУНТ/ФУТ СИНЯЯ КОРОБКА ИЗ ТЕНАРИСГИДРИ | R76405-1 | 1 | ШТ | механика и приводы |  |  |  |  | — | оценка в работе (волна цен) |  | AoteWell Automation (85%) | Fluid Science Dynamics (85%) | FMLS FIN MARINE & ENER (85%)
НВН | VetcoGray | ЗИП Подвески НКТ VetcoGray | Уплотнительное кольцо «O-ring»: p/n R301455-465 Уплотнительное кольцо «O-ring»: p/n R301455-387 Уплотнительное кольцо «O-ring»: p/n R301455-464 Уплотнение гидравлическое «Packing h | - | 2 | К-Т | прокладки и уплотнения | 150 | 1200 |  |  | C | экспертная вилка — Cameron/SLB ЗИП по PN не котируется публи |  | ZOLLERN GmbH & Co. KG (85%) | Hangzhou HGTP Gas Turb (78%) | Southeast Overseas (78%)
НВН | Ballu Camino | Конвектор | Конвектор Ballu Camino BEC/EMT-1000 |  | 10 | ШТ | прочее |  |  |  |  | — | оценка в работе (волна цен) |  | Hangzhou HGTP Gas Turb (78%) | Southeast Overseas (78%) | Energy & Turbomachiner (78%)
НВН | Schneider Electric | Выключатель автоматический | Выкл.авт.Schneider Electric EZ9F34116 |  | 5 | ШТ | электрика и автоматика |  |  |  |  | — | оценка в работе (волна цен) |  | DeveEnergy (UAE) (85%) | FMLS FIN MARINE & ENER (85%) | Genersol (85%)
НВН | Schneider Electric | Выключатель автоматический | Выкл.авт.Schneider Electric EZ9F34125 |  | 5 | ШТ | электрика и автоматика |  |  |  |  | — | оценка в работе (волна цен) |  | DeveEnergy (UAE) (85%) | FMLS FIN MARINE & ENER (85%) | Genersol (85%)
НВН | MANN-FILTER | Фильтр | Фильтр MANN-FILTER HU 1390х 1075290S01 |  | 1 | ШТ | фильтры |  |  |  |  | — | оценка в работе (волна цен) |  | Camfil - UAE (85%) | Delafield Corporation (85%) | Hangzhou HGTP Gas Turb (78%)
НВН | MANN-FILTER | Фильтр | Фильтр MANN-FILTER С 26 980 |  | 1 | ШТ | фильтры |  |  |  |  | — | оценка в работе (волна цен) |  | Camfil - UAE (85%) | Delafield Corporation (85%) | Hangzhou HGTP Gas Turb (78%)
ИТОГО (только оценённые) | [12 empty] | оценено позиций: 1210 из 2089

## Методика
Как читать оценку:
Увер. A — найдена цена именно этого PN (розница/дистрибьютор/сток, ссылка в «Источник цены»).
Увер. B — цена близкого аналога той же серии/бренда; вилка отражает разброс каналов (Азия=от, розница ЕС/США=до).
Увер. C — экспертная вилка по типу детали; уточняется запросом поставщику.
Сумма = кол-во × вилка за единицу (формулы, пересчитываются при правке).
Поставщики: топ-3 по вероятности содержательного ответа (история Bitrix > доказанность П-ранга > профиль категории > наличие прямого контакта).
Полный план рассылки с отметками сорсеров: kvant-zip.pages.dev/gt/rfq.html
Цены НЕ включают доставку/посредника/таможню — это рыночная база для торга. Источник: открытые площадки, дата сбора в имени файла.